## 1
Наименование начала участка | Наименование конца участка | Адрес_начала_участка | Адрес_конца_участка | Балансовая принадлежность | Год ввода в эксплуатацию | Длина участка, м | Внутpенний диаметp подающего тpубопpовода, м | Внутренний диаметр обратного трубопровода, м | Дата последнего капремонта, формуляр | Вид прокладки тепловой сети
A- 60. 01 | ст |  | ул.Гнедина 12 | ИвГТЭ | 1969 | 25.4 | 0.051 | 0.051 | I-87/2007 | Подземная канальная
A- 60. 01 | ст |  | ул.Гнедина 14 | ИвГТЭ | 1966 | 93.5 | 0.051 | 0.051 | I-14/2003 | Подземная канальная
A- 62. 59 | ст |  | ул.Люлина 23 | ИвГТЭ | 1955 | 18 | 0.051 | 0.051 |  | Подземная канальная
A- 62.101 | A- 62. 59 | ул.Люлина 23 |  | ИвГТЭ | 1956 | 47.3 | 0.207 | 0.207 | I-75/2006 | Подземная канальная
A- 62.101 | ст |  | ул.Люлина 25 | ИвГТЭ | 1952 | 10 | 0.051 | 0.051 |  | Подземная канальная
A- 62. 01 | A- 62.101 | ул.Люлина 25 |  | ИвГТЭ | 1956 | 70.2 | 0.207 | 0.207 | I-76/2005 | Подземная канальная
A- 62. 01 | ст |  | ул.Люлина 27 | ИвГТЭ | 1955 | 9 | 0.051 | 0.051 |  | Подземная канальная
a- 62.059 | a- 62.59 граница,ввод |  | ул.Гнедина 18 | ИвГТЭ | 2000 | 17 | 0.1 | 0.1 | И-36/2011 | Надземная
уу | a- 62.059(1) | ул.Гнедина 18 | ул.Гнедина 18 | 1 | 1983 | 4 | 0.1 | 0.1 |  | Подвальная
уу |  | ул.Гнедина 18 | ул.Гнедина 18 | 1 | 1995 | 60 | 0.07 | 0.07 |  | Подвальная
a- 62.059(1) |  |  | ул.Гнедина 18а | откл | н/д | 55 | 0.051 | 0.051 |  | Подземная канальная
уу |  | ул.Гнедина 18 | ул.Гнедина 18 | 1 | 2000 | 0.7 | 0.1 | 0.1 |  | Подвальная
a- 62.159 |  | ул.Гнедина 18 | ул.Гнедина 18 | 1 |  | 21 | 0.051 | 0.051 |  | Подземная канальная
A- 62. 01 | ст |  | ул.Тельмана 7 | Ивановореставрация | 1988 | 211 | 0.07 | 0.07 |  | Подземная канальная
уу |  | ул.Тельмана 7 | ул.Тельмана 7 | 1 | 1991 | 50 | 0.051 | 0.051 |  | Подвальная
A- 62. 03 | A- 62. 01 | ул.Люлина 27 |  | ИвГТЭ | 1976 | 61.4 | 0.125 | 0.125 | I-47/2018 ; 1996 | Подземная канальная
A- 62. 03 | ст |  | ул.Люлина 31 | ИвГТЭ | 1951 | 5.2 | 0.051 | 0.051 | СТС-21/2019 | Подземная канальная
A- 62. 69 | A- 62. 03 | ул.Люлина 31 |  | ИвГТЭ | 1988 | 32 | 0.125 | 0.125 | СТС-21/2019 ; 1993 | Подземная канальная
A- 62. 69 | ст |  | ул.Светлая 6 | ИвГТЭ | 1976 | 56 | 0.1 | 0.1 | I-68/2008 | Подземная канальная
A- 62. 69(1) |  | ул.Светлая 6 |  | 1 |  | 73 | 0.1 | 0.1 |  | Подвальная
A- 62. 03 | A- 62. 53 | ул.Светлая 3 |  | ИвГТЭ | 1951 | 44 | 0.1 | 0.1 | I-10/2003 | Подземная канальная
A- 62. 53 | ст |  | ул.Светлая 3 | ИвГТЭ | 1951 | 8 | 0.051 | 0.051 |  | Подземная канальная
A- 62. 53 | A- 62. 55 | ул.Светлая 3 |  | ИвГТЭ | 1972 | 38.2 | 0.082 | 0.082 | I-56/2017 | Подземная канальная
A- 62. 55 | ст |  | ул.Светлая 5 | ИвГТЭ | 1972 | 23.5 | 0.07 | 0.07 | I-9/2003 | Подземная канальная
A- 62. 55 | A- 62. 57 | ул.Светлая 5 |  | ИвГТЭ | 1971 | 12 | 0.07 | 0.07 |  | Подземная канальная
A- 62. 57 | ст |  | ул.Тельмана 6 | ИвГТЭ | 1952 | 40 | 0.051 | 0.051 | 1997 | Подземная канальная
A- 62. 57(1) |  | ул.Тельмана 6 | ул.Тельмана 8 | откл | н/д | 24 | 0.051 | 0.051 |  | Подземная канальная
A- 62. 57 | ст |  | ул.Тельмана 4 | ИвГТЭ | 1952 | 46 | 0.051 | 0.051 | 1997 | Подземная канальная
A- 62. 05 | A- 62. 69 |  | ул.Люлина 31 | ИвГТЭ | 1958 | 133.5 | 0.207 | 0.207 | I-65/2005 | Подземная канальная
A- 62. 05 | ст |  | ул.полка Нормандия-Неман 69 | ИвГТЭ | 1977 | 21 | 0.1 | 0.1 |  | Подземная канальная
A- 62. 43 | A- 62. 49 | ул.Полка Нормандия-Неман 69 |  | ИвГТЭ | 1967 | 78.5 | 0.1 | 0.1 | I-97/2010 | Подземная канальная
A- 62. 49 | ст |  | ул.полка Нормандия-Неман 69 | ИвГТЭ | 1974 | 20 | 0.07 | 0.07 |  | Подземная канальная
A- 62. 49 | ст |  | ул.полка Нормандия-Неман 71 | ИвГТЭ | 1967 | 109.2 | 0.07 | 0.07 | I-18/2005 | Подземная канальная
A- 62. 49(2) | ст | ул.полка Н.Неман 71 | ул.полка Н.Неман 71 | 1 |  | 7.2 | 0.032 | 0.032 |  | Подвальная
A- 62. 45 | A- 62. 83 |  | ул.Полка Нормандия-Неман 73 | ИвГТЭ | 1973 | 64.6 | 0.15 | 0.15 | I-109/2008 | Подземная канальная
A- 62. 83 | ст |  | ул.полка Нормандия-Неман 73 | ИвГТЭ | 1988 | 10 | 0.082 | 0.082 |  | Подземная канальная
A- 62. 83 | A- 62. 85 | ул.Полка Нормандия-Неман 73а |  | ИвГТЭ | 1988 | 28.5 | 0.088 | 0.088 | I-29/2017 | Подземная канальная
A- 62. 85 | ст |  | ул.полка Нормандия-Неман 73а | ИвГТЭ | 1988 | 34 | 0.051 | 0.051 |  | Подземная канальная
A- 62. 85 | A- 62. 87 | ул.Светлая 8 |  | ИвГТЭ | 1988 | 87 | 0.088 | 0.088 | I-21/2017 | Подземная канальная
A- 62. 87 | ст |  | ул.Cветлая 8 | ИвГТЭ | 1972 | 22.2 | 0.1 | 0.1 | I-21/2018 | Подземная канальная
a- 62. 87 |  | ул.Светлая 8 | ул.Светлая 8 | 1 |  | 2 | 0.1 | 0.1 |  | Подвальная
a- 62. 87 |  | ул.Светлая 8 | ул.Светлая 8 | 1 |  | 2 | 0.1 | 0.1 |  | Подвальная
A- 60. 05 | A- 60. 03 | ул.Спортивная 5 |  | ИвГТЭ | 1964 | 58 | 0.309 | 0.309 |  | Подземная канальная
A- 60. 05 | A- 59. 33 | ул.Коллективная 11 |  | ИвГТЭ | 1988 | 49.7 | 0.1 | 0.1 | I-77/2005 | Подземная канальная
A- 59. 33 | ст |  | ул.Коллективная 11 | ИвГТЭ | 1988 | 3.5 | 0.0505 | 0.0505 | СТС-32/2019 | Подземная канальная
A- 59. 35 | ст |  | ул.Коллективная 13 | ИвГТЭ | 1958 | 4 | 0.082 | 0.082 |  | Подземная канальная
A- 59. 35 | N0556037 |  | ул.Люлина 6а | откл | н/д | 57 | 0.07 | 0.07 |  | Подземная канальная
A- 59. 35 | A- 59. 37 | ул.Коллективная 13 |  | ИвГТЭ | 1999 | 64.3 | 0.1 | 0.1 | I-71/2005 | Подземная канальная
A- 59. 37 | ст | ул.Коллективная 13а | ул.Коллективная 13а | ИвГТЭ | 1953 | 40 | 0.07 | 0.07 |  | Подземная канальная
A- 59. 37 | ст | ул.Люлина 10 | ул.Люлина 10 | ИвГТЭ | 1954 | 45.9 | 0.051 | 0.051 | I-86/2008 | Подземная канальная
A- 59. 37 | ст | ул.Люлина 8 | ул.Люлина 8 | ИвГТЭ | 1960 | 22 | 0.051 | 0.051 | I-120/2008 | Подземная канальная
A- 59. 37 | ст |  | ул.Люлина 4 | ИвГТЭ | 1954 | 78.6 | 0.07 | 0.07 | I-14/2005 | Подземная канальная
A- 60. 57 | A- 60. 59 | ул.Полка Нормандия-Неман 63 |  | ИвГТЭ | 1965 | 25 | 0.1 | 0.1 |  | Подземная канальная
A- 60. 65 | A- 60. 67 | ул.Люлина 12 |  | ИвГТЭ | 1972 | 94 | 0.082 | 0.082 | 1999 | Подземная канальная
A- 60. 67 | ст |  | ул.Коллективная 32 | ИвГТЭ | 1985 | 38 | 0.051 | 0.051 | I-66/2013 | Подземная канальная
A- 60. 67(1) | ст |  | ул.Коллективная 32 | 1 |  | 4 | 0.051 | 0.051 |  | Подземная канальная
A- 60. 59 | ст |  | ул.полка Нормандия-Неман 63 | ИвГТЭ | 1953 | 5 | 0.051 | 0.051 |  | Подземная канальная
A- 60. 59 | A- 60. 61 | ул.Полка Нормандия-Неман 63 |  | ИвГТЭ | 1965 | 44.8 | 0.07 | 0.07 | I-120/2011 | Подземная канальная
A- 60. 61 | ст |  | ул.полка Нормандия-Неман 65 | ИвГТЭ | 1953 | 6.5 | 0.051 | 0.051 | I-14/2004 | Подземная канальная
A- 60. 63 | ст |  | ул.полка Нормандия-Неман 67 | ИвГТЭ | 1973 | 9 | 0.051 | 0.051 |  | Подземная канальная
A- 60. 63 | ст |  | ул.Люлина 12 | ИвГТЭ | 1974 | 13 | 0.051 | 0.051 |  | Подземная канальная
A- 60. 57 | A- 60. 65 |  | ул.Спортивная 11 | ИвГТЭ | 1991 | 17.3 | 0.082 | 0.082 | I-76/2008 ; I-6/2000 | Подземная канальная
A- 60. 57 | ст |  | ул.Спортивная 11 | ИвГТЭ | 1985 | 16 | 0.051 | 0.051 | I-66/2006 | Подземная канальная
A- 60. 65 | ст |  | ул.Коллективная 28/9 | ИвГТЭ | 1976 | 43 | 0.051 | 0.051 | I-75/2013 | Подземная канальная
A- 60. 65(1) | ст |  | ул.Коллективная 28/9 | 1 |  | 7 | 0.082 | 0.082 |  | Подземная канальная
A- 59. 33 | A- 59. 35 | ул.Коллективная 11 |  | ИвГТЭ | 1958 | 33.5 | 0.1 | 0.1 | I-48/2002 | Подземная канальная
A- 60. 05 | ст |  | ул.Спортивная 5 | ИвГТЭ | 1953 | 51.5 | 0.051 | 0.051 | I-17/2006 | Подземная канальная
A- 60. 07 | A- 60. 05 | ул.Коллективная 9 |  | ИвГТЭ | 1974 | 133 | 0.309 | 0.309 | I-44/2002 | Подземная канальная
A- 60. 07 | A- 60. 57 | ул.Полка Нормандия-Неман 61 |  | ИвГТЭ | 1953 | 53.2 | 0.1 | 0.1 | I-13/2012 ; I-6/2000 | Подземная канальная
A- 60. 57 | ст |  | ул.полка Нормандия-Неман 61 | ИвГТЭ | 1985 | 14 | 0.051 | 0.051 | I-67/2006 | Подземная канальная
A- 62. 47 | A- 62. 45 | ул.Полка Нормандия-Неман 75 |  | ИвГТЭ | 1973 | 107.3 | 0.408 | 0.408 | 2002 I-7/2000 , | Подземная канальная
A- 62. 47 | ст |  | ул.полка Нормандия-Неман 75 | ИвГТЭ | 1971 | 15 | 0.07 | 0.07 |  | Подземная канальная
A- 62. 75 | A- 62. 47 | ул.Полка Нормандия-Неман 73 |  | ИвГТЭ | 1971 | 80.1 | 0.408 | 0.408 | 2002 | Подземная канальная
уу | ст |  | ул.Музыкальная 4 | 1 | 1970 | 46.8 | 0.07 | 0.07 |  | Подземная канальная
A- 62. 27 | уу | ул.Музыкальная 4 | ул.Музыкальная 4 | 1 |  | 1.2 | 0.1 | 0.1 |  | Подземная канальная
A- 62. 27(1) | ст | ул.Музыкальная 4 | ул.Музыкальная 4 | 1 |  | 41 | 0.051 | 0.051 |  | Подвальная
A- 62. 43 | A- 62. 05 | ул.Полка Нормандия-Неман 69 |  | ИвГТЭ | 1989 | 90.6 | 0.408 | 0.408 | 2002,1999 | Подземная канальная
A- 62. 45 | A- 62. 43 | ул.Полка Нормандия-Неман 69 |  | ИвГТЭ | 1989 | 92.5 | 0.408 | 0.408 | 2002, I-7/2000 | Подземная канальная
A- 62. 05 | A- 62. 07.1 | ул.Полка Нормандия-Неман 69 |  | ИвГТЭ | 1969 | 20 | 0.207 | 0.207 | 2002 | Подземная канальная
A- 62. 07 | ст |  | ул.Люлина 33 | ИвГТЭ | 1973 | 12 | 0.1128 | 0.1128 | СТС-49/2019 | Подземная канальная
a- 62. 07 | ст | ул.Люлина 33 | ул.Люлина 33 | Экспл.ИвГТЭ (аренда) | н/д | 8 | 0.15 | 0.15 | СТС-17/2020 | Подвальная
A- 62. 89 | ст |  | ул.полка Нормандия-Неман 84 | ИвГТЭ | 1992 | 30.9 | 0.07 | 0.07 | I-10/2016 | Подземная канальная
A- 62. 89 | ст |  | ул.полка Нормандия-Неман 86 | ИвГТЭ | 1979 | 24 | 0.15 | 0.15 | 2003 | Подземная канальная
A- 62. 89(1) | A- 62. 89(2) | ул.Полка Нормандия-Неман 86 | ул.Полка Нормандия-Неман 86 | 1 |  | 78 | 0.15 | 0.15 |  | Подвальная
A- 62. 89(4) | A- 62. 89(3) | ул.Полка Нормандия-Неман 86 | ул.Полка Нормандия-Неман 86 | 1 |  | 35 | 0.07 | 0.07 |  | Подвальная
A- 62. 07 | A- 62. 09 | ул.Балахнина 46 |  | ИвГТЭ | 1969 | 90.9 | 0.15 | 0.15 | I-79/2006 | Подземная канальная
РУ | A- 62. 21 | ул.Люлина 35 |  | ИвГТЭ | 1959 | 62.7 | 0.207 | 0.207 | I-24/2003 | Подземная канальная
A- 62. 21 | ст |  | ул.Люлина 35 | ИвГТЭ | 1976 | 35 | 0.082 | 0.082 | I-100/2010 | Подземная канальная
A- 62. 09 | A- 62. 11 | ул.Полка Нормандия-Неман 82 |  | ИвГТЭ | 1962 | 11.8 | 0.15 | 0.15 | I-79/2006 | Подземная канальная
A- 62. 11 | ст |  | ул.Балахнина 46 | ИвГТЭ | 1973 | 18 | 0.082 | 0.082 |  | Подземная канальная
A- 62. 09 | A- 62. 09/1 |  | ул.полка Нормандия-Неман 82 | ИвГТЭ | 1986 | 29 | 0.15 | 0.15 | I-88/2013 | Подземная канальная
ст | уу | ул.Полка Нормандия-Неман 82 | ул.Полка Нормандия-Неман 82 | 1 |  | 1.95 | 0.032 | 0.027 |  | Подвальная
A- 62. 39 | ст |  |  | откл | 1986 | 6 | 0.021 | 0.021 |  | Подземная канальная
A- 62. 39 | A- 62. 41 | ул.Полка Нормандия-Неман 82 |  | ИвГТЭ | 1989 | 36.7 | 0.15 | 0.15 | 1993 | Подземная канальная
A- 62. 41 | ст |  | ул.Полка Нормандия-Неман 82 | ИвГТЭ | 1963 | 63.3 | 0.082 | 0.082 |  | Подземная канальная
A- 62. 41 | ст |  | ул.полка Нормандия-Неман 80 | ИвГТЭ | 1985 | 110 | 0.1 | 0.1 |  | Подземная канальная
уу |  | ул.полка Нормандия-Неман 80 | ул.полка Нормандия-Неман 80 | 1 |  | 25 | 0.1 | 0.1 |  | Подвальная
уу |  | ул.полка Нормандия-Неман 80 | ул.полка Нормандия-Неман 80 | 1 |  | 27 | 0.1 | 0.1 |  | Подвальная
A- 62. 41 | ст |  | ул.Спортивная 17 ул.Н.Неман 82 | ИвГТЭ | 1968 | 56 | 0.051 | 0.051 | I-142/2006 | Подземная канальная
A- 62. 11 | A- 60. 15 |  |  | откл | н/д | 93 | 0.15 | 0.15 |  | Подземная канальная
A- 60. 15 | A- 60. 77 | ул.Спортивная 20/35 |  | ИвГТЭ | 1970 | 21.3 | 0.15 | 0.15 | I-36/2003 | Подземная канальная
A- 60. 77 | ст |  | ул.Спортивная 20/35 | ИвГТЭ | 1982 | 33 | 0.0404 | 0.0404 | I-32/2016 | Подземная канальная
A- 60. 13 | ст |  | ул.Спортивная 18/8 | ИвГТЭ | 1952 | 21.1 | 0.051 | 0.051 | I-42/2018 | Подземная канальная
A- 62. 11 | РУ | ул.Степана Халтурина 19 |  | ИвГТЭ | 1990 | 60 | 0.15 | 0.15 |  | Подземная канальная
A- 62. 15 | A- 62. 15/1 | ул.Степана Халтурина 19 |  | ИвГТЭ | 1955 | 31 | 0.082 | 0.082 | I-60/2004 | Подземная канальная
A- 62. 15/1 | ст |  | ул.Степана Халтурина 19 | ИвГТЭ | 1961 | 15 | 0.051 | 0.051 | I-60/2004 | Подземная канальная
A- 62. 15/1 | РУ | ул.Балахнина 44 |  | ИвГТЭ | 1955 | 20 | 0.051 | 0.051 | I-60/2004 | Подземная канальная
A- 62. 13 | ст |  | ул.Балахнина 44 | ИвГТЭ | 1955 | 22 | 0.051 | 0.051 | I-29/2000 | Подземная канальная
A- 62. 15 | ст |  | ул.Степана Халтурина 19а | ИвГТЭ | 1962 | 29 | 0.051 | 0.051 |  | Подземная канальная
A- 62. 21 | A- 62. 23 | ул.Степана Халтурина 19а |  | ИвГТЭ | 1959 | 68.7 | 0.15 | 0.15 | I-24/2003 | Подземная канальная
A- 62. 23 | A- 62. 19 | ул.Степана Халтурина 22 |  | ИвГТЭ | 1959 | 28.8 | 0.15 | 0.15 | I-4/2016 | Подземная канальная
A- 62. 19 | ст |  | ул.Степана Халтурина 22 | ИвГТЭ | 1958 | 11 | 0.051 | 0.051 |  | Подземная канальная
A- 62. 19 | A- 62. 17 | ул.Степана Халтурина 22 |  | ИвГТЭ | 1958 | 15.7 | 0.15 | 0.15 | I-4/2016 | Подземная канальная
A- 62. 17 | A- 62. 15 | ул.Степана Халтурина 19а |  | ИвГТЭ | 1962 | 81 | 0.15 | 0.15 |  | Подземная канальная
A- 62. 17 | A- 62. 37 | ул.Степана Халтурина 22 |  | ИвГТЭ | 1960 | 30.2 | 0.082 | 0.082 | I-58/2009 | Подземная канальная
A- 62. 37 | ст |  | ул.Спортивная 21/18 | ИвГТЭ | 1960 | 27 | 0.1 | 0.1 |  | Подземная канальная
A- 62. 23 | ст |  | ул.Люлина 37 | ИвГТЭ | 1965 | 37 | 0.051 | 0.051 |  | Подземная канальная
A- 60. 15 | A- 60. 23 | ул.Спортивная 19 |  | ИвГТЭ | 1964 | 58.05 | 0.309 | 0.309 | I-84/2012 1999 | Подземная канальная
A- 60. 23 | ст |  | ул.Спортивная 19 | ИвГТЭ | 1958 | 71 | 0.07 | 0.07 | I-81/2002 | Подземная канальная
A- 60. 23 | ст |  | ул.Спортивная 24 | ИвГТЭ | 1964 | 19 | 0.07 | 0.07 | I-99/2008 | Подземная канальная
A- 60. 23 | A- 60. 25 | ул.Спортивная 19 |  | ИвГТЭ | 1964 | 44.05 | 0.309 | 0.309 | I-84/2012 1999 | Подземная канальная
A- 60. 25 | A- 60. 27 | ул.Степана Халтурина 6 |  | ИвГТЭ | 1984 | 101 | 0.309 | 0.309 | I-4/2000 | Подземная канальная
A- 62. 17 | ст |  | ул.Люлина 14 | ИвГТЭ | 1959 | 49 | 0.082 | 0.082 |  | Подземная канальная
A- 62. 37 | ст |  | ул.Музыкальная 1 | ИвГТЭ | 1959 | 50.5 | 0.051 | 0.051 | I-16/2004 | Подземная канальная
A- 62. 23/1 | A- 62. 79 | ул.Спортивная 19/2 |  | ИвГТЭ | 1981 | 82 | 0.125 | 0.125 | 1998 | Подземная канальная
A- 60. 39 | ст |  | ул.Спортивная 26 | ИвГТЭ | 1964 | 9 | 0.051 | 0.051 |  | Подземная канальная
A- 60. 39 | A- 60. 41 | ул.Спортивная 26 |  | ИвГТЭ | 1973 | 61 | 0.207 | 0.207 | I-5/2000 | Подземная канальная
A- 60. 41 | A- 60. 43 | пер.Межсоюзный 16 |  | ИвГТЭ | 1973 | 150.1 | 0.207 | 0.207 | I-57/2013 ; 1995 | Подземная канальная
A- 60. 43(1) | A- 60. 43(2) | пер.Межзоюзный 16 |  | 1 |  | 32 | 0.082 | 0.082 |  | Подвальная
A- 60. 43(2) |  | пер.Межзоюзный 16 |  | 1 |  | 45 | 0.07 | 0.07 |  | Подвальная
A- 62. 79 | a- 62. 79 |  | ул.Спортивная 19/2 | С.К. Локомотив | н/д | 14.6 | 0.082 | 0.082 |  | Подземная канальная
A- 62. 79(1) |  | ул.Спортивная 19/2 | ул.Спортивная 19/2 | откл | н/д | 48.5 | 0.051 | 0.051 |  | Подземная канальная
A- 62. 79 | A- 62. 25 | ул.Спортивная 19/2 |  | ИвГТЭ | 1995 | 52 | 0.15 | 0.15 |  | Подземная канальная
A- 62. 25 | вых из зем | ул.Музыкальная 2 |  | ИвГТЭ | 1952 | 12 | 0.15 | 0.15 | I-2/2003 | Подземная канальная
A- 62. 29 | A- 62. 31 | ул.Музыкальная 2 |  | ИвГТЭ | 1962 | 51 | 0.1 | 0.1 |  | Подземная канальная
A- 62. 29 | ст |  | ул.Музыкальная 2 | ИвГТЭ | 1964 | 14 | 0.051 | 0.051 |  | Подземная канальная
A- 62. 25 | A- 62. 27 | ул.Музыкальная 4 |  | 1 | 1969 | 235 | 0.1 | 0.1 | П/2008 | Подземная канальная
A- 60. 11 | A- 60. 13 | ул.Спортивная 18/8 |  | ИвГТЭ | 1968 | 56 | 0.309 | 0.309 | 1999 | Подземная канальная
A- 60. 13 | A- 60. 15 | ул.Спортивная 20/35 |  | ИвГТЭ | 1995 | 82 | 0.309 | 0.309 | 1999 | Подземная канальная
A- 60. 77 | A- 60. 16 | ул.Спортивная 20/35 |  | ИвГТЭ | 1970 | 90.2 | 0.15 | 0.15 | I-36/2003 | Подземная канальная
A- 60. 71 | ст |  | ул.Степана Халтурина 11 | ИвГТЭ | 1982 | 8.5 | 0.082 | 0.082 | I-9/2018 | Подземная канальная
A- 60. 71 | ст |  | ул.Степана Халтурина 1 | ИвГТЭ | 1984 | 38 | 0.1 | 0.1 | I-23/2006 | Подземная канальная
A- 60. 27 | A- 60. 29 | ул.Степана Халтурина 1 |  | ИвГТЭ | 1984 | 67 | 0.309 | 0.309 |  | Подземная канальная
A- 60. 27 | см d |  | ул.Степана Халтурина 6 | ИвГТЭ | 1977 | 23 | 0.082 | 0.082 | I-28/2003 | Подземная канальная
A- 60. 43 | ст |  | пер.Межсоюзный 16 | ИвГТЭ | 1989 | 12.3 | 0.1 | 0.1 | I-97/2008 | Подземная канальная
уу | A- 62. 27(1) |  | ул.Музыкальная 4 | 1 |  | 51.4 | 0.051 | 0.051 |  | Подземная канальная
T022001 | ст | ул.Спортивная 21 | ул.Спортивная 21 | 1 | до 1990 | 38.2 | 0.1 | 0.1 |  | Подземная канальная
| уу |  |  | откл | 1959 | 38 | 0.15 | 0.15 |  | Подземная канальная
ст | T022003 | ул.Спортивная 21 | ул.Спортивная 21 | 1 | до 1990 | 76.4 | 0.207 | 0.207 |  | Подземная канальная
T022004(1) |  |  | ул.Спортивная 21 | 1 | н/д | 4.5 | 0.1 | 0.1 |  | Подземная канальная
ст | T022004(1) | ул.Спортивная 21 | ул.Спортивная 21 | 1 | до 1990 | 30 | 0.207 | 0.207 |  | Подвальная
T022007(2) |  |  | ул.Спортивная 21 | 1 |  | 0.8 | 0.1 | 0.1 |  | Подземная канальная
T022007(2) | ст |  | ул.Спортивная 21 | 1 |  | 7 | 0.1 | 0.1 |  | Подвальная
T022007(1) |  |  | ул.Спортивная 21 | 1 | н/д | 73 | 0.1 | 0.1 |  | Подземная канальная
T022007 | ст | ул.Спортивная 21 | ул.Спортивная 21 | 1 | до 1990 | 35.7 | 0.15 | 0.15 |  | Подземная канальная
T022007 | ст | ул.Спортивная 21 | ул.Спортивная 21 | 1 | до 1990 | 3.8 | 0.1 | 0.1 |  | Подземная канальная
T022008 | T022007 | ул.Спортивная 21 | ул.Спортивная 21 | 1 | до 1990 | 41.2 | 0.15 | 0.15 |  | Подземная канальная
ст | T022008 | ул.Спортивная 21 | ул.Спортивная 21 | 1 | до 1990 | 39 | 0.15 | 0.15 |  | Подземная канальная
T022008 | ст | ул.Спортивная 21 | ул.Спортивная 21 | 1 | до 1990 | 8 | 0.1 | 0.1 |  | Подземная канальная
T022009(1) | ст | ул.Спортивная 21 | ул.Спортивная 21 | 1 | до 1990 | 30 | 0.082 | 0.082 |  | Подвальная
T022009(1) |  |  | ул.Спортивная 21 | 1 | н/д | 4 | 0.051 | 0.051 |  | Подземная канальная
T022009(1) | ст | ул.Спортивная 21 | ул.Спортивная 21 | 1 | до 1990 | 6 | 0.051 | 0.051 |  | Подвальная
A- 60. 07 | ст |  | ул.полка Нормандия-Неман 59 | ИвГТЭ | 1951 | 34.6 | 0.051 | 0.051 | I-75/2007 | Подземная канальная
A- 60. 09 | A- 60. 07 | ул.Полка Нормандия-Неман 59 |  | ИвГТЭ | 1997 | 24.5 | 0.309 | 0.309 | I-37/2001 | Подземная канальная
A- 60. 11 | A- 60. 73 | пер.2 Спортивный 3 |  | ИвГТЭ | 1969 | 4 | 0.15 | 0.15 |  | Подземная канальная
A- 60. 73 | ст |  | пер.2 Спортивный 3 | ИвГТЭ | 1969 | 60 | 0.1 | 0.1 | I-75/2008 | Подземная канальная
A- 60. 73 | A- 60. 53 | пер.1 Спортивный 8 |  | ИвГТЭ | 1969 | 62.6 | 0.125 | 0.125 | СТС-54/2019 | Подземная канальная
A- 60. 53 | ст |  | пер.1 Спортивный 8 | ИвГТЭ | 1965 | 17 | 0.1 | 0.1 |  | Подземная канальная
A- 60. 53 | A- 60. 55 | пер.1 Спортивный 6 |  | ИвГТЭ | 1965 | 85 | 0.1 | 0.1 |  | Подземная канальная
A- 60. 55 | ст |  | пер.1 Спортивный 6 | ИвГТЭ | 1969 | 27.5 | 0.072 | 0.072 | I-25/2016 | Подземная канальная
A- 60. 55 | ст |  | пер.2 Спортивный 1 | ИвГТЭ | 1972 | 61.4 | 0.082 | 0.082 | I-20/2007 | Подземная канальная
A- 60. 16 | ст |  | ул.Балахнина 33 | ИвГТЭ | 1978 | 5 | 0.051 | 0.051 | 1991 | Подземная канальная
A- 60. 16 | A- 60. 17 | ул.Балахнина 31 |  | ИвГТЭ | 1970 | 30 | 0.15 | 0.15 |  | Подземная канальная
A- 60. 17 | ст |  | ул.Балахнина 31 | ИвГТЭ | 1990 | 10.5 | 0.051 | 0.051 | I-18/2002 | Подземная канальная
A- 60. 16 | A- 60. 71 |  | ул.Степана Халтурина 11 | ИвГТЭ | 1982 | 58 | 0.1 | 0.1 | I-91/2010 | Подземная канальная
A- 60. 71(1) |  | ул.Степана Халтурина 1 | ул.Степана Халтурина 1 | 1 |  | 0.1 | 0.1 | 0.1 |  | Подвальная
A- 60. 17 | A- 60. 19 | ул.Степана Халтурина 1 |  | ИвГТЭ | 1970 | 104.3 | 0.1 | 0.1 | I-7/2005 | Подземная канальная
A- 60. 19 | A- 60. 49 | ул.Солнечная 9 |  | ИвГТЭ | 1970 | 45 | 0.082 | 0.082 | I-56/2006 | Подземная канальная
A- 60. 49 | A- 60. 51 | ул.Солнечная 7 |  | ИвГТЭ | 1968 | 12 | 0.07 | 0.07 |  | Подземная канальная
A- 60. 51 | ст |  | ул.Cолнечная 7 | ИвГТЭ | 1968 | 6 | 0.051 | 0.051 | I-4/2004 | Подземная канальная
A- 60. 51 | a- 60. 51 |  | ул.Солнечная 7 | ИвГТЭ | 1959 | 11 | 0.051 | 0.051 | I-70/2001 | Подземная канальная
a- 60. 51 | ст |  | ул.Балахнина 29 | ИвГТЭ | 1953 | 24 | 0.051 | 0.051 | I-70/2001 | Подземная канальная
a- 60. 51 | ст |  | ул.Солнечная 9 | ИвГТЭ | 1967 | 2 | 0.051 | 0.051 |  | Подземная канальная
A- 60. 49 | A- 60. 79 | ул.Солнечная 7 |  | ИвГТЭ | 1970 | 37 | 0.051 | 0.051 | I-7/2007 | Подземная канальная
A- 60. 79 | ст |  | пер.2 Спортивный 2/3 | ИвГТЭ | 1966 | 4 | 0.051 | 0.051 |  | Подземная канальная
A- 60. 79 | ст |  | пер.2 Спортивный 4 | ИвГТЭ | 1982 | 108 | 0.051 | 0.051 |  | Подземная канальная
A- 60. 31 | A- 60. 33 |  | ул.Степана Халтурина | ИвГТЭ | 1977 | 32 | 0.309 | 0.309 | I-49/2002 | Подземная канальная
A- 60. 31 | ст |  | ул.Степана Халтурина 4 | ИвГТЭ | 1971 | 10 | 0.082 | 0.082 |  | Подземная канальная
A- 60. 71(1) | A- 60. 71(2) | ул.Степана Халтурина 1 | ул.Степана Халтурина 1 | 1 |  | 27 | 0.082 | 0.082 |  | Подвальная
A- 60. 71(2) | A- 60. 71(3) | ул.Степана Халтурина 1 | ул.Степана Халтурина 1 | 1 |  | 17 | 0.07 | 0.07 |  | Подвальная
A- 60. 71(3) | A- 60. 71(4) | ул.Степана Халтурина 1 | ул.Степана Халтурина 1 | 1 |  | 27 | 0.07 | 0.07 |  | Подвальная
A- 60. 71(4) |  | ул.Степана Халтурина 1 | ул.Степана Халтурина 1 | 1 |  | 0.1 | 0.07 | 0.07 |  | Подвальная
A- 60. 71(4) |  | ул.Степана Халтурина 1 | ул.Степана Халтурина 1 | 1 |  | 27 | 0.051 | 0.051 |  | Подвальная
A- 60. 71(3) |  | ул.Степана Халтурина 1 | ул.Степана Халтурина 1 | 1 |  | 0.1 | 0.07 | 0.07 |  | Подвальная
A- 60. 71(2) |  | ул.Степана Халтурина 1 | ул.Степана Халтурина 1 | 1 |  | 0.1 | 0.082 | 0.082 |  | Подвальная
A- 60. 29 | A- 60. 29/1 | пер.Межсоюзный 25 |  | ИвГТЭ | 1976 | 97 | 0.1 | 0.1 | 1999 | Подземная канальная
A- 60. 29 | A- 60. 31 | ул.Степана Халтурина 4 |  | ИвГТЭ | 1984 | 66 | 0.309 | 0.309 | I-64/2006 | Подземная канальная
A- 60. 33/1 | A- 60. 75/1 | ул.Тихая 14 |  | ИвГТЭ | 1984 | 15 | 0.309 | 0.309 | I-49/2002 | Подземная канальная
A- 60. 75 | ст |  | ул.Тихая 14 | ИвГТЭ | 1974 | 13 | 0.082 | 0.082 | I-123/2006 | Подземная канальная
A- 60. 75(1) | ст |  | ул.Тихая 14 | Экспл.ИвГТЭ (аренда) | н/д | 3 | 0.07 | 0.07 |  | Подвальная
A- 60. 75 | ст |  | ул.2 Дачная 20 | ИвГТЭ | 1990 | 64.3 | 0.15 | 0.15 | I-160/2006 | Подземная канальная
a- 60. 75(0) | уу вв1 |  | ул.2 Дачная 20 | 1 |  | 0.86 | 0.1 | 0.1 |  | Подвальная
a- 60. 75(0) | ст | ул.2 Дачная 20 | ул.2 Дачная 20 | 1 |  | 2.6 | 0.125 | 0.125 |  | Подвальная
a- 60. 75(1) | a- 60. 75(3) | ул.2 Дачная 20 | ул.2 Дачная 20 | 1 |  | 39 | 0.082 | 0.082 |  | Подвальная
a- 60. 75(3) | a- 60. 75(4) | ул.2 Дачная 20 | ул.2 Дачная 20 | 1 |  | 30 | 0.082 | 0.082 |  | Подвальная
a- 60. 75(4) |  | ул.2 Дачная 20 | ул.2 Дачная 20 | 1 |  | 20 | 0.051 | 0.051 |  | Подвальная
a- 60. 75(1) | a- 60. 75(2) | ул.2 Дачная 20 | ул.2 Дачная 20 | 1 |  | 23 | 0.082 | 0.082 |  | Подвальная
A- 60. 33 | A- 60. 35 | ул.Солнечная 12 |  | ИвГТЭ | 1977 | 132 | 0.15 | 0.15 | I-13/2000 | Подземная канальная
A- 60. 19 | A- 60. 21 |  | ул.Балахнина 24 | ИвГТЭ | 1971 | 43.5 | 0.07 | 0.07 | I-4/2010 | Подземная канальная
A- 60. 33 | A- 60. 21 |  |  | откл | 1971 | 64 | 0.15 | 0.15 |  | Подземная канальная
A- 60. 21 | ст |  | ул.Балахнина 24 | ИвГТЭ | 1971 | 60 | 0.07 | 0.07 | I-137/2006 | Подземная канальная
A- 60. 33/1 | ст |  | ул.Тихая 15 | ИвГТЭ | 1972 | 19 | 0.051 | 0.051 |  | Подземная канальная
a- 60. 75(2) |  | ул.2 Дачная 20 | ул.2 Дачная 20 | 1 |  | 22 | 0.082 | 0.082 |  | Подвальная
A- 60. 35 | A- 60. 37 | ул.Солнечная 12 |  | ИвГТЭ | 1977 | 43 | 0.1 | 0.1 | I-71/2007 | Подземная канальная
A- 60. 37 | ст |  | ул.Солнечная 12 | ИвГТЭ | 1977 | 9 | 0.082 | 0.082 | I-4/2007 | Подземная канальная
уу |  |  |  | 1 |  | 31 | 0.07 | 0.07 |  | Подвальная
A- 60. 37 | ст |  | ул.Солнечная 14 | ИвГТЭ | 1977 | 33 | 0.07 | 0.07 | I-60/2007 | Подземная канальная
уу |  |  | ул.Солнечная 12 | 1 |  | 48 | 0.07 | 0.07 |  | Подвальная
A- 60. 37 | ст |  | ул.Солнечная 14 | ИвГТЭ | 1952 | 66 | 0.051 | 0.051 | I-54/2011 | Подземная канальная
a- 62.059(1) |  | ул.Гнедина 18 | ул.Гнедина 18 | 1 | 1983 | 0.1 | 0.1 | 0.1 |  | Подвальная
a- 62.159 |  | ул.Гнедина 18 | ул.Гнедина 18 | 1 |  | 5 | 0.051 | 0.051 |  | Подземная канальная
A- 62. 57(1) |  |  |  | 1 |  | 0.1 | 0.051 | 0.051 |  | Подвальная
A- 62. 51(1) |  |  |  | 1 |  | 0.1 | 0.051 | 0.051 |  | Подвальная
A- 62. 69(1) |  |  | ул.Светлая 6 | 1 |  | 0.1 | 0.1 | 0.1 |  | Подвальная
A- 62. 49(2) |  | ул.полка Н.Неман 71 | ул.полка Н.Неман 71 | 1 |  | 0.1 | 0.051 | 0.051 |  | Подвальная
A- 60. 65(1) |  |  | ул.Коллективная 28/9 | 1 |  | 0.1 | 0.082 | 0.082 |  | Подвальная
A- 60. 67(1) |  |  | ул.Коллективная 32 | 1 |  | 0.1 | 0.051 | 0.051 |  | Подвальная
T022003 | ст | ул.Спортивная 21 | ул.Спортивная 21 | 1 | до 1990 | 4 | 0.04 | 0.04 |  | Подземная канальная
A- 62. 27(1) |  |  |  | 1 |  | 0.1 | 0.051 | 0.051 |  | Подвальная
A- 60. 43(1) |  |  |  | 1 |  | 0.1 | 0.1 | 0.1 |  | Подвальная
A- 62. 89(1) |  |  |  | 1 |  | 0.1 | 0.15 | 0.15 |  | Подвальная
A- 62. 89(2) | A- 62. 89(4) |  |  | 1 |  | 0.1 | 0.15 | 0.15 |  | Подвальная
a- 62. 07 | уу |  |  | 1 |  | 2 | 0.051 | 0.051 |  | Подвальная
уу |  |  |  | 1 |  | 0.1 | 0.1 | 0.1 |  | Подвальная
A- 62. 79(1) |  |  |  | 1 |  | 0.1 | 0.051 | 0.051 |  | Подвальная
A- 60. 43(2) |  |  |  | 1 |  | 0.1 | 0.082 | 0.082 |  | Подвальная
A- 60. 75(1) | уу |  |  | 1 |  | 2 | 0.051 | 0.051 |  | Подвальная
a- 60. 75(4) |  |  |  | 1 |  | 0.1 | 0.082 | 0.082 |  | Подвальная
a- 60. 75(3) |  |  |  | 1 |  | 0.1 | 0.082 | 0.082 |  | Подвальная
a- 60. 75(1) |  |  |  | 1 |  | 0.1 | 0.125 | 0.125 |  | Подвальная
a- 60. 75(2) |  |  |  | 1 |  | 0.1 | 0.082 | 0.082 |  | Подвальная
A- 62. 59 | шахта оп | ул.Гнедина 18 |  | ИвГТЭ | 2020 | 80.4 | 0.1 | 0.1 | ТУ249/2020 | Подземная канальная
T022009(1) |  |  | ул.Спортивная 21 | 1 | н/д | 5 | 0.1 | 0.1 |  | Подземная канальная
ст | A- 60. 65(1) |  |  | 1 |  | 0.1 | 0.082 | 0.082 |  | Подвальная
ст | A- 62. 51(1) |  |  | 1 |  | 3 | 0.051 | 0.051 |  | Подвальная
ст | A- 62. 57(1) |  |  | 1 |  | 5 | 0.051 | 0.051 |  | Подвальная
ст | уу | ул.полка Н.Неман 71 | ул.полка Н.Неман 71 | 1 |  | 4.8 | 0.051 | 0.051 |  | Подвальная
| A- 62. 79(1) |  |  | 1 |  | 0.1 | 0.051 | 0.051 |  | Подвальная
T022007(1) | T022007(2) | ул.Спортивная 21 | ул.Спортивная 21 | 1 | до 1990 | 50 | 0.207 | 0.207 |  | Подземная канальная
t037001/1 | t037001/2 | ул.Полка Нормандия-Неман |  | ИвГТЭ | 2010 | 23.7 | 0.515 | 0.515 |  | Надземная
A- 62. 05 | A- 62. 05(1) | ул.Полка Нормандия-Неман 67 |  | ИвГТЭ | 1989 | 40.5 | 0.309 | 0.309 | 2002 | Подземная канальная
| A- 62. 31 |  |  | откл | н/д | 77 | 0.15 | 0.15 |  | Подземная канальная
A- 62. 31 | A- 62. 27 |  |  | откл | н/д | 177 | 0.15 | 0.15 |  | Подземная канальная
T037048 | ст |  | ул.4 Деревенская 46 | ИвГТЭ | 1972 | 48 | 0.07 | 0.07 | I-9/2010 | Подземная канальная
T037045 | T037048 | ул.4 Деревенская 56 |  | ИвГТЭ | 1972 | 99.7 | 0.1 | 0.1 | I-43/2005 | Подземная канальная
T037045 | T037046 | ул.4 Деревенская 56 |  | ИвГТЭ | 1972 | 39 | 0.125 | 0.125 | I-98/2013 | Подземная канальная
T037046 | ст |  | ул.4 Деревенская 60 | ИвГТЭ | 1972 | 37.5 | 0.082 | 0.082 | I-28/2006 | Подземная канальная
T037046 | ст |  | ул.4 Деревенская 56 | ИвГТЭ | 1972 | 17 | 0.082 | 0.082 |  | Подземная канальная
T037046 | T037047 | ул.4 Деревенская 56 |  | ИвГТЭ | 1972 | 118.1 | 0.1 | 0.1 | I-3/2006 | Подземная канальная
T037047 | ст |  | ул.4 Деревенская 52 | ИвГТЭ | 1972 | 55 | 0.07 | 0.07 | СРК-34/2003 | Подземная канальная
T037047 | T037132 | ул.4 Деревенская 48 |  | ИвГТЭ | 1972 | 23 | 0.082 | 0.082 |  | Подземная канальная
T037045 | T037049 | ул.4 Деревенская 391 |  | ИвГТЭ | 1972 | 71.7 | 0.082 | 0.082 | I-27/2006 | Подземная канальная
T037049 | ст |  | ул.4 Деревенская 391 | ИвГТЭ | 1976 | 51.8 | 0.07 | 0.07 | I-124/2013 ; I-20/2004 | Подземная канальная
T037044 | T037045 | ул.4 Деревенская 54 |  | ИвГТЭ | 1972 | 41 | 0.15 | 0.15 |  | Подземная канальная
T037032 | T037034 | ул.4 Деревенская 58 |  | ИвГТЭ | 1972 | 38.4 | 0.15 | 0.15 | I-48/2006 | Подземная канальная
T037032 | T037033 | ул.4 Деревенская |  | ИвГТЭ | 1990 | 25.1 | 0.1 | 0.1 | I-64/2011 | Подземная канальная
T037033 | ст |  | ул.4 Деревенская 58 | ИвГТЭ | 1972 | 3.5 | 0.07 | 0.07 | I-64/2011 | Подземная канальная
T037033 | ст |  | ул.4 Деревенская 62 | ИвГТЭ | 1972 | 39 | 0.07 | 0.07 | I-64/2011 | Подземная канальная
|  | ул.4 Деревенская 50 |  | ИвГТЭ | 1972 | 141 | 0.1 | 0.1 |  | Подземная канальная
T037034 | T037035 | П/о 14 54 |  | ИвГТЭ | 1972 | 20 | 0.1 | 0.1 |  | Подземная канальная
T037035 | T037037 | ул.4 Деревенская 44 |  | ИвГТЭ | 1972 | 144.1 | 0.082 | 0.082 | I-30/2005 ; И-СТС-7/2020-16м под,4м-обр | Надземная
T037037 | ст |  | ул.4 Деревенская 44 | ИвГТЭ | 1972 | 25 | 0.07 | 0.07 | I-61/2003 | Подземная канальная
T037037 | T037038 | ул.4 Деревенская 44 |  | ИвГТЭ | 1972 | 126 | 0.07 | 0.07 | I-16/2005 | Подземная канальная
T037038 | T037039 | ул.4 Деревенская 42 |  | ИвГТЭ | 1972 | 20 | 0.07 | 0.07 | I-16/2005 | Подземная канальная
T037039 | T037040 | ул.4 Деревенская 40 |  | ИвГТЭ | 1972 | 28 | 0.07 | 0.07 | I-16/2005 | Подземная канальная
T037040 | ст |  | ул.4 Деревенская 36 | ИвГТЭ | 1972 | 83 | 0.051 | 0.051 | I-13/2005 | Подземная канальная
T037040 | ст |  | ул.4 Деревенская 40 | ИвГТЭ | 1972 | 24.2 | 0.051 | 0.051 | I-94/2008 | Подземная канальная
T037040 | ст |  | ул.4 Деревенская 38 | ИвГТЭ | 1972 | 26.2 | 0.051 | 0.051 | I-94/2008 | Подземная канальная
T037039 | T037042 | ул.4 Деревенская 42 |  | ИвГТЭ | 1972 | 14 | 0.051 | 0.051 | I-50/2007 | Подземная канальная
T037042 | ст |  | ул.4 Деревенская 42 | ИвГТЭ | 1972 | 9.5 | 0.051 | 0.051 | I-50/2007 | Подземная канальная
T037042 | T037043 | ул.4 Деревенская 44а |  | ИвГТЭ | 1972 | 46.1 | 0.051 | 0.051 | I-50/2007 | Подземная канальная
T037043 | ст |  | ул.4 Деревенская 44а | ИвГТЭ | 1972 | 9.7 | 0.051 | 0.051 | I-50/2007 | Подземная канальная
T037043 | ст |  | ул.4 Деревенская 42а | ИвГТЭ | 1972 | 8 | 0.051 | 0.051 | I-50/2007 | Подземная канальная
T037030(1) | T037032 | ул.4 Деревенская 58 |  | ИвГТЭ | 1972 | 145.8 | 0.15 | 0.15 | I-56/2004 | Подземная канальная
T037009 | T037030 | П/о 14 176 |  | ИвГТЭ | 1972 | 98 | 0.207 | 0.207 | I-43/2004 | Подземная канальная
T037009 |  |  | п/о 14 12 | откл | н/д | 15 | 0.051 | 0.051 |  | Подземная канальная
T037008 | T037009 | П/о 14 144 |  | ИвГТЭ | 1972 | 85.3 | 0.359 | 0.359 | I-57/2004 | Подземная канальная
T037008 | ст |  | п/о 14 144 | ИвГТЭ | 1972 | 25.9 | 0.082 | 0.082 | I-113/2008 | Подземная канальная
T037007 | T037008 | П/о 14 144 |  | ИвГТЭ | 1972 | 9 | 0.359 | 0.359 | I-57/2004 | Подземная канальная
T037007 | T037024 | П/о 14 147 |  | ИвГТЭ | 1972 | 36.5 | 0.15 | 0.15 | I-44/2013; I-47/2004 | Подземная канальная
T037024 | ст |  | п/о 14 147 | ИвГТЭ | 1972 | 21.5 | 0.07 | 0.07 | I-63/2007 | Подземная канальная
T037024 | T037025 | П/о 14 147 |  | ИвГТЭ | 1972 | 50 | 0.15 | 0.15 | I-44/2013; I-47/2004 | Подземная канальная
T037025 | T037029 |  | п/о 14 176 | ИвГТЭ | 1972 | 40.7 | 0.082 | 0.082 | I-130/2008 | Подземная канальная
T037029 | ст |  | п/о 14 176 | ИвГТЭ | 1972 | 55 | 0.082 | 0.082 |  | Подземная канальная
T037025 | ст |  | П/о 14 252 | ИвГТЭ | 1976 | 39.8 | 0.082 | 0.082 | I-2/2013 | Подземная канальная
T037025 | T037026 | П/о 14 180 |  | ИвГТЭ | 1972 | 63.6 | 0.1 | 0.1 | I-67/2004 | Подземная канальная
T037026 | ст |  | п/о 14 217 | ИвГТЭ | 1972 | 25 | 0.082 | 0.082 | I-13/2004 | Подземная канальная
T037026 | T037027 | П/о 14 180 |  | ИвГТЭ | 1972 | 7 | 0.1 | 0.1 | I-67/2004 | Подземная канальная
T037027 | ст |  | п/о 14 180 | ИвГТЭ | 1972 | 3 | 0.051 | 0.051 |  | Подземная канальная
T037027 | T037028 | П/о 14 180 |  | ИвГТЭ | 1972 | 66.8 | 0.1 | 0.1 | I-67/2004 | Подземная канальная
T037028 | ст |  | п/о 14 187 | ИвГТЭ | 1972 | 9.6 | 0.051 | 0.051 | I-103/2011 | Подземная канальная
T037028 | ст |  | п/о 14 200 | ИвГТЭ | 1972 | 21.2 | 0.082 | 0.082 | I-19/2015 | Подземная канальная
T037009 | T037010 | П/о 14 10 |  | ИвГТЭ | 1972 | 77 | 0.207 | 0.207 | I-81/2006 | Подземная канальная
T037010 | ст |  | п/о 14 10 | ИвГТЭ | 1972 | 10 | 0.082 | 0.082 |  | Подземная канальная
T037010 | T037011 | П/о 14 10 |  | ИвГТЭ | 1972 | 8 | 0.207 | 0.207 | I-81/2006 | Подземная канальная
T037011 | T037012 | П/о 14 123 |  | ИвГТЭ | 1972 | 30 | 0.082 | 0.082 | I-86/2013 | Подземная канальная
T037012 | ст |  | п/о 14 123 | ИвГТЭ | 1972 | 26.6 | 0.051 | 0.051 | I-86/2013 | Подземная канальная
T037012 | ст |  | п/о 14 124 | ИвГТЭ | 1972 | 48.3 | 0.051 | 0.051 | I-86/2013 | Подземная канальная
T037011 | T037014 | П/о 14 123 |  | ИвГТЭ | 1972 | 81 | 0.207 | 0.207 | I-81/2006 | Подземная канальная
T037014 | T037013 | п/о 14 215 |  | ИвГТЭ | 1972 | 14 | 0.051 | 0.051 |  | Подземная канальная
T037014 | ст |  | п/о 14 2 | ИвГТЭ | 1972 | 44.4 | 0.07 | 0.07 | I-93/2010 | Подземная канальная
T037014 | T037015 | П/о 14 215 |  | ИвГТЭ | 1972 | 19 | 0.207 | 0.207 | I-81/2006 | Подземная канальная
T037015 | T037016 | П/о 14 1 |  | ИвГТЭ | 1972 | 50 | 0.15 | 0.15 | I-53/2004 | Подземная канальная
T037016 | ст |  | п/о 14 1 | ИвГТЭ | 1972 | 9 | 0.07 | 0.07 | I-108/2011 | Подземная канальная
T037016 | T037017 | П/о 14 1 |  | ИвГТЭ | 1972 | 65 | 0.15 | 0.15 | I-53/2004 | Подземная канальная
T037017 | T037018 | П/о 14 6 |  | ИвГТЭ | 1972 | 126 | 0.15 | 0.15 | I-44/2003; СТС-И-1/2019 | Надземная
T037018 | ст |  | П/о 14 4 | ИвГТЭ | 1972 | 14 | 0.082 | 0.082 |  | Подземная канальная
T037018 | T037019 | П/о 14 6 |  | ИвГТЭ | 1972 | 57.2 | 0.1 | 0.1 | I-89/2007 | Подземная канальная
T037019 | ст |  | П/о 14 6 | ИвГТЭ | 2001 | 7.5 | 0.082 | 0.082 |  | Подземная канальная
T037019 | ст |  | П/о 14 5 | ИвГТЭ | 2001 | 78 | 0.082 | 0.082 |  | Подземная канальная
T037019 | T037020 | П/о 14 6 |  | ИвГТЭ | 2001 | 57 | 0.1 | 0.1 | I-89/2007 | Подземная канальная
T037020 | ст |  | п/о 14 7 | ИвГТЭ | 2001 | 67 | 0.07 | 0.07 |  | Подземная канальная
T037020 | ст |  | П/о 14 254 | ИвГТЭ | 1976 | 126 | 0.082 | 0.082 | I-2/2010 | Подземная канальная
T037015 | T037059 | П/о 14 312 |  | ИвГТЭ | 1972 | 242 | 0.15 | 0.15 | I-88/2005 | Подземная канальная
T037059 | ст |  | П/о 14 312 | ИвГТЭ | 1972 | 24.2 | 0.082 | 0.082 | I-34/2013 | Подземная канальная
T037059 | T037060 |  |  | откл | н/д | 30 | 0.15 | 0.15 |  | Подземная канальная
T037060 | T037063 | п/о 14 в/ч 118 | п/о 14 в/ч 118 | 1 | до 1990 | 40 | 0.082 | 0.082 |  | Подземная канальная
T037063 | ст | п/о 14 в/ч 118 | п/о 14 в/ч 118 | 1 | до 1990 | 10 | 0.082 | 0.082 |  | Подземная канальная
T037063 | T037064 | п/о 14 в/ч 118 | п/о 14 в/ч 118 | 1 | до 1990 | 50 | 0.082 | 0.082 |  | Подземная канальная
T037064 |  |  |  | откл | н/д | 70 | 0.051 | 0.051 |  | Подземная канальная
T037021 | ст |  | п/о 14 в/ч 309 | 1 | до 1990 | 30 | 0.051 | 0.051 |  | Подземная канальная
T037006 | T037007 | П/о 14 245 |  | ИвГТЭ | 1972 | 181 | 0.359 | 0.359 | I-46/2004(в) | Подземная канальная
T037006 | ст |  | П/о 14 245 | ИвГТЭ | 1985 | 10 | 0.1 | 0.1 |  | Подземная канальная
T037004 | T037006 | П/о 14 245 |  | ИвГТЭ | 1972 | 39.9 | 0.359 | 0.359 | I-46/2004(в) | Подземная канальная
T037004 | T037005 | ул.Полка Нормандия-Неман 120 |  | ИвГТЭ | 1985 | 29.5 | 0.051 | 0.051 | I-24/2009 | Подземная канальная
T037005 | ст |  | ул.Полка Нормандия-Неман 120 | ИвГТЭ | 1972 | 5 | 0.021 | 0.021 |  | Подземная канальная
T037005 | T037050 |  |  | откл | н/д | 145 | 0.1 | 0.1 |  | Подземная канальная
T037002 | T037003 | П/о 14 333 |  | ИвГТЭ | 1984 | 20 | 0.15 | 0.15 | I-90/2009 | Подземная канальная
T037003 | ст |  | П/о 14 316 | ИвГТЭ | 1984 | 27.3 | 0.082 | 0.082 | I-15/2007 | Подземная канальная
T037003 | ст |  | П/о 14 330 | ИвГТЭ | 1985 | 78.3 | 0.082 | 0.082 | I-52/2005 | Подземная канальная
T037003 | ст |  | П/о 14 333 | ИвГТЭ | 1987 | 45 | 0.082 | 0.082 | I-118/2006 | Подземная канальная
t037001/3 | T037001 | ул.Полка Нормандия-Неман |  | ИвГТЭ | 2010 | 5.6 | 0.309 | 0.309 | I-46/2004(а) | Подземная канальная
T037124(1) |  |  | п/о 14 в/ч 65 | 1 |  | 7 | 0.051 | 0.051 |  | Подземная канальная
T037124(1) | ст |  | п/о 14 в/ч 65 | 1 |  | 7 | 0.082 | 0.082 |  | Подземная канальная
T037064 | ст |  | п/о 14 в/ч 43-44 | 1 | до 1990 | 8 | 0.082 | 0.082 |  | Подземная канальная
T037062 | ст |  | п/о 14 в/ч 67 | 1 | до 1990 | 8 | 0.082 | 0.082 |  | Подземная канальная
T037063 | ст | п/о 14 в/ч 112 | п/о 14 в/ч 112 | 1 | до 1990 | 100 | 0.082 | 0.082 |  | Подземная канальная
T037022 | уу обоб | п/о 14 в/ч | п/о 14 в/ч | 1 |  | 0.01 | 0.1 | 0.1 |  | Подземная канальная
T037054 | ст |  | ул.Полка Нормандия-Неман 93 | ИвГТЭ | 1990 | 20 | 0.1 | 0.1 |  | Подземная канальная
T037054 | ст |  | ул.Полка Нормандия-Неман 91 | ИвГТЭ | 1990 | 9.5 | 0.1 | 0.1 |  | Подземная канальная
T037054(1) | ст |  |  | 1 |  | 27 | 0.1 | 0.1 |  | Подвальная
T037055 | T037056 |  | ул.Полка Нормандия-Неман 91 | ИвГТЭ | 1990 | 20.2 | 0.1 | 0.1 | I-23/2017 ; I-19/2004 | Подземная канальная
T037056 | ст |  | ул.Полка Нормандия-Неман 89 | ИвГТЭ | 1989 | 13.5 | 0.082 | 0.082 | I-10/2004 | Подземная канальная
| T037051 |  |  | откл | н/д | 46 | 0.082 | 0.082 |  | Подземная канальная
T037004 |  |  | п/о 14 23 | 1 |  | 10 | 0.1 | 0.1 |  | Подземная канальная
T037051 |  |  | ул.4 Деревенская 27 | откл | н/д | 20 | 0.04 | 0.04 |  | Подземная канальная
T037050 | T037052 | ул.4 Деревенская 27 |  | ИвГТЭ | 1985 | 22.2 | 0.082 | 0.082 | I-58/2005 И-I-10/2017 | Надземная
T037052 | ст |  | ул.4 Деревенская 27 | ИвГТЭ | 1985 | 59.8 | 0.082 | 0.082 | I-58/2005 | Подземная канальная
T037054 | вых из зем | ул.Полка Нормандия-Неман 89 |  | ИвГТЭ | 1990 | 104.7 | 0.207 | 0.207 | I-37/2005 | Подземная канальная
T037054(2) |  |  | ул.4 Деревенская 23 | 1 |  | 0.1 | 0.15 | 0.15 |  | Подвальная
T037054(2) | ст |  |  | 1 |  | 3 | 0.15 | 0.15 |  | Подвальная
T037030(1) | ст |  | П/о 14 267 | ИвГТЭ | 1978 | 36 | 0.15 | 0.15 | I-52/2004 | Подземная канальная
см d | ст | п/о 14 267 | п/о 14 267 | Экспл.ИвГТЭ (аренда) | н/д | 9 | 0.125 | 0.125 |  | Подвальная
T037031 | ст |  | П/о 14 260 | ИвГТЭ | 1978 | 67.8 | 0.125 | 0.125 | I-3/2008 | Подземная канальная
см d | ст | п/о 14 260 | п/о 14 260 | Экспл.ИвГТЭ (аренда) | н/д | 73 | 0.1 | 0.1 |  | Подвальная
T037125 | T037128 | п/о 14 в/ч 29 | п/о 14 в/ч 29 | 1 | до 1990 | 50 | 0.082 | 0.082 |  | Подземная канальная
T037064 | T037066 | П/о 14 в/ч 43-44 | п/о 14 в/ч 43-44 | 1 | до 1990 | 100 | 0.082 | 0.082 |  | Подземная канальная
T037066 | ст |  | п/о 14 в/ч 3 | откл | до 1990 | 50 | 0.082 | 0.082 |  | Подземная канальная
T037066 | ст |  | п/о 14 в/ч 4 | 1 | до 1990 | 100 | 0.082 | 0.082 |  | Подземная канальная
T037066 | ст | п/о 14 в/ч 2 | п/о 14 в/ч 2 | 1 | до 1990 | 50 | 0.082 | 0.082 |  | Подземная канальная
T037066(1) |  | п/о 14 в/ч 2 | п/о 14 в/ч 2 | 1 |  | 7 | 0.082 | 0.082 |  | Подвальная
T037034 | T037044 | ул.4 Деревенская 54 |  | ИвГТЭ | 1972 | 62 | 0.15 | 0.15 |  | Подземная канальная
T037044 | ст |  | ул.4 Деревенская 54 | ИвГТЭ | 1972 | 17 | 0.082 | 0.082 |  | Подземная канальная
T037022 | код |  | п/о 14 8 | ИвГТЭ | 1972 | 43 | 0.07 | 0.07 | СРК-36/2003 | Подземная канальная
T037054(1) | уу |  | ул.полка Нормандия-Неман 91 | 1 |  | 1.09 | 0.082 | 0.082 |  | Подвальная
T037053 | вх в зем | ул.Полка Нормандия-Неман 369 |  | ИвГТЭ | 1989 | 46 | 0.309 | 0.309 | I-15/2005 | Надземная
вх в зем | T037069 | ул.Полка Нормандия-Неман 369 |  | ИвГТЭ | 1989 | 13.5 | 0.309 | 0.309 | I-15/2005 | Подземная канальная
T037071 | T037072 | ул.Полка Нормандия-Неман 107 |  | ИвГТЭ | 1989 | 25 | 0.309 | 0.309 | I-15/2005 | Подземная канальная
T037073 | уу выв Пустошь Бор откл |  |  | откл | н/д | 0.1 | 0.125 | 0.125 |  | Подземная канальная
T037072 | T037073 | ул.Полка Нормандия-Неман 107 |  | ИвГТЭ | 1989 | 22 | 0.309 | 0.309 | I-15/2005 | Подземная канальная
T037076 | ст |  | ул.Полка Нормандия-Неман 107 | 1 | до 1990 | 32 | 0.1 | 0.1 |  | Подземная канальная
T037075 | T037076 | ул.Полка Нормандия-Неман 107 |  | ИвГТЭ | 1989 | 67 | 0.309 | 0.309 | I-15/2005 | Подземная канальная
T037075 | ст |  | ул.полка Н.Неман 107 лит.А18 | 1 | до 1990 | 36 | 0.1 | 0.1 |  | Подземная канальная
T037076 | T037079 | ул.Полка Нормандия-Неман |  | ИвГТЭ | 1989 | 101.1 | 0.309 | 0.309 | I-15/2005 | Подземная канальная
T037079 | уу | ул.Полка Нормандия-Неман |  | АРЗ 308 | н/д | 50.5 | 0.125 | 0.125 |  | Надземная
T037079 | вых из зем | ул.Полка Нормандия-Неман |  | ИвГТЭ | 1989 | 76 | 0.309 | 0.309 | I-15/2005 | Надземная
T037087 | вых из зем | ул.Полка Нормандия-Неман |  | ИвГТЭ | 1989 | 62 | 0.15 | 0.15 |  | Подземная канальная
T037113/1 | ст |  | ул.8 Минеевская 67а | ИвГТЭ | 1989 | 98 | 0.082 | 0.082 |  | Подземная канальная
T037113/1 | ст |  | ул.8 Минеевская 67 | ИвГТЭ | 1989 | 26 | 0.082 | 0.082 | 2002 | Подземная канальная
T037112 | T037113 | ул.8 Минеевская 69 |  | ИвГТЭ | 1989 | 106 | 0.15 | 0.15 | И-I-3/2015 | Надземная
T037112 | ст |  | ул.8 Минеевская 69 | ИвГТЭ | 1989 | 57 | 0.1 | 0.1 | 2003 | Подземная канальная
T037072 |  |  | ул.полка Нормандия-Неман 234 | откл | н/д | 4 | 0.04 | 0.04 |  | Подземная канальная
T037074 | ст |  | ул.Полка Нормандия-Неман 107 лит А1 | 1 | до 1990 | 14 | 0.051 | 0.051 |  | Подземная канальная
T037071 | вых из зем | ул.Полка Нормандия-Неман 369 |  | ИвГТЭ | 1989 | 2.5 | 0.032 | 0.032 |  | Подземная канальная
A- 60. 09 | A- 60. 09/1 | ул.Полка Нормандия-Неман |  | ИвГТЭ | 1968 | 8 | 0.309 | 0.309 | I-61/2011 | Подземная канальная
T037077 | вых из зем |  |  | 1 | до 1990 | 31 | 0.1 | 0.1 |  | Надземная
T037078 | ст | ул.полка Нормандия-Неман 107 | ул.полка Нормандия-Неман 107 | 1 | до 1990 | 3 | 0.051 | 0.051 |  | Подземная канальная
T037078 |  |  | ул.полка Нормандия-Неман 293 | 1 | до 1992 | 20 | 0.07 | 0.07 |  | Подземная канальная
T037124 | ст | П/о 14 в/ч 67 |  | 1 | до 1990 | 20 | 0.082 | 0.082 |  | Подземная канальная
T037080 |  |  | АРЗ 308 223 | откл | н/д | 82 | 0.051 | 0.051 |  | Подземная канальная
T037081 | T037081(1) |  |  | откл | н/д | 19 | 0.082 | 0.082 |  | Подземная канальная
T037081 |  |  | АРЗ 308 16 | откл | н/д | 72.5 | 0.051 | 0.051 |  | Подземная канальная
T037081(1) | T037082 |  |  | откл | н/д | 35.5 | 0.07 | 0.07 |  | Подземная канальная
T037081(1) |  |  | АРЗ 308 15 | откл | н/д | 7 | 0.07 | 0.07 |  | Подземная канальная
T037082 |  |  | АРЗ 308 287 | откл | н/д | 16 | 0.027 | 0.027 |  | Подземная канальная
A- 62. 05(1) | A- 60. 09 | ул.Полка Нормандия-Неман 65 |  | ИвГТЭ | 1989 | 189.5 | 0.309 | 0.309 | 2002 | Подземная канальная
T037067 | T037068 |  | п/о 14 в/ч 5 | 1 | до 1990 | 20 | 0.082 | 0.082 |  | Подземная канальная
t037120 | см сп пр |  | см сп пр | АРЗ 308 | н/д | 57 | 0.15 | 0.15 |  | Надземная
T037073(1) | T037081 |  |  | откл | н/д | 59 | 0.082 | 0.082 |  | Подземная канальная
t037117 |  |  | АРЗ 308 60 | 1 | н/д | 60 | 0.07 | 0.07 |  | Надземная
t037116 | t037117 |  |  | 1 |  | 92 | 0.207 | 0.207 |  | Надземная
T037090.1 | T037090.2 | п/о 14 273 | п/о 14 273 | 1 | до 1990 | 100 | 0.15 | 0.15 |  | Подземная канальная
T037023 | ст |  | п/о 14 в/ч 6 | 1 | до 1990 | 30 | 0.051 | 0.051 |  | Подземная канальная
t037118 |  |  | АРЗ 308 285 | 1 | н/д | 12 | 0.051 | 0.051 |  | Надземная
T037073(1) | T037080 | АРЗ 308 16 |  | откл | н/д | 179.5 | 0.07 | 0.07 |  | Подземная канальная
T037082 |  |  | АРЗ 308 13 | откл | н/д | 23 | 0.051 | 0.051 |  | Подземная канальная
T037067 | ст |  | п/о 14 в/ч 353 | 1 | до 1990 | 120 | 0.051 | 0.051 |  | Подземная канальная
t037118 | T037118 |  | АРЗ 308 366 | АРЗ 308 | н/д | 10 | 0.207 | 0.207 |  | Надземная
t037118(2) |  |  | АРЗ 308 366 | 1 |  | 107 | 0.15 | 0.15 |  | Подвальная
t037118(2) |  |  | АРЗ 308 368 | 1 | н/д | 22 | 0.051 | 0.051 |  | Подземная канальная
вых из зем | T037112 | ул.8 Минеевская |  | ИвГТЭ | 1989 | 501.5 | 0.15 | 0.15 | И-I-3/2015 | Надземная
t037114 |  |  | АРЗ 308 376 | 1 |  | 48 | 0.051 | 0.051 |  | Надземная
уу выв 3 АРЗ 308 | ст |  |  | 1 |  | 8 | 0.027 | 0.027 |  | Подземная канальная
ст | t037083 |  |  | 1 |  | 32 | 0.1 | 0.1 |  | Надземная
t037084 | ст |  |  | 1 |  | 10 | 0.07 | 0.07 |  | Надземная
ст |  |  | ул.Полка Н.Неман тер Б 162 | 1 |  | 7 | 0.1 | 0.1 |  | Подземная канальная
t037084 | t037085 |  |  | 1 |  | 46 | 0.082 | 0.082 |  | Надземная
T037100 |  |  |  | откл | н/д | 40 | 0.051 | 0.051
t037086 |  |  | АРЗ 308 174 | 1 |  | 7 | 0.051 | 0.051 |  | Подземная канальная
t037115 |  |  | АРЗ 308 | 1 |  | 38 | 0.082 | 0.082 |  | Надземная
T037087 | уу обоб | п/о 14 332 |  | 1 | до 1990 | 35 | 0.15 | 0.15 |  | Подземная канальная
T037088 | ст | п/о 14 332 |  | 1 | до 1990 | 10 | 0.051 | 0.051 |  | Подземная канальная
T037088 | T037089 | п/о 14 в/ч 332 |  | 1 | до 1990 | 20 | 0.15 | 0.15 |  | Подземная канальная
T037089 | T037098 | П/о 14 в/ч 199 |  | 1 | до 1990 | 76 | 0.1 | 0.1 |  | Подземная канальная
T037098 | ст | п/о 14 в/ч 199 | п/о 14 в/ч 199 | 1 | до 1990 | 81 | 0.1 | 0.1 |  | Подземная канальная
T037098 | T037099 |  | п/о 14 в/ч 388 | 1 | до 1990 | 414 | 0.1 | 0.1 |  | Подземная канальная
T037068 | ст | п/о 14 в/ч 1 | п/о 14 в/ч 1 | 1 | до 1990 | 10 | 0.082 | 0.082 |  | Подземная канальная
T037101 | T037102 | п/о 14 в/ч 304 |  | 1 | до 1990 | 216 | 0.1 | 0.1 |  | Подземная канальная
T037102 | ст | п/о 14 в/ч 157 | п/о 14 в/ч 157 | 1 | до 1990 | 30 | 0.1 | 0.1 |  | Подземная канальная
T037102 | T037103 | п/о 14 в/ч 304 | п/о 14 в/ч 304 | 1 | до 1990 | 146 | 0.1 | 0.1 |  | Подземная канальная
T037103 | ст |  | п/о 14 в/ч 304 | 1 | до 1990 | 77 | 0.1 | 0.1 |  | Подземная канальная
T037103 | T037104 |  | п/о 14 в/ч 225 | 1 | до 1990 | 360 | 0.1 | 0.1 |  | Подземная канальная
T037103 | T037105 | п/о 14 в/ч 190 | п/о 14 в/ч 190 | 1 | до 1990 | 90 | 0.1 | 0.1 |  | Подземная канальная
T037105 | ст | П/о 14 в/ч 190 | п/о 14 в/ч 190 | 1 | до 1990 | 140 | 0.051 | 0.051 |  | Подземная канальная
T037013 | ст |  | п/о 14 215 | 1 | 1995 | 9 | 0.051 | 0.051 |  | Подземная канальная
T037068 | ст |  | п/о 14 в/ч 5 | 1 | до 1990 | 10 | 0.082 | 0.082 |  | Подземная канальная
T037023 | T037121 | п/о 14 в/ч 183 | п/о 14 в/ч 183 | 1 | до 1990 | 170 | 0.1 | 0.1 |  | Подземная канальная
T037128 | ст |  | п/о 14 в/ч 297 | 1 | до 1990 | 150 | 0.051 | 0.051 |  | Подземная канальная
T037121 | T037122 | п/о 14 в/ч 227 |  | 1 | до 1990 | 200 | 0.1 | 0.1 |  | Подземная канальная
T037122 | T037123 | п/о 14 в/ч 227 |  | 1 | до 1990 | 15 | 0.1 | 0.1 |  | Подземная канальная
T037123 | ст |  | п/о 14 в/ч 277 | 1 | до 1990 | 15 | 0.082 | 0.082 |  | Подземная канальная
T037123 | T037124 | п/о 14 в/ч 165 |  | 1 | до 1990 | 120 | 0.082 | 0.082 |  | Подземная канальная
T037089 | T037090 | п/о 14 в/ч 296 |  | 1 | до 1990 | 210 | 0.15 | 0.15 |  | Подземная канальная
T037090 | T037091 |  | п/о 14 в/ч 296 | 1 | до 1990 | 30 | 0.15 | 0.15 |  | Подземная канальная
T037091 | ст |  | п/о 14 в/ч 296 | 1 | до 1990 | 15 | 0.051 | 0.051 |  | Подземная канальная
T037091 | T037092 | п/о 14 в/ч 26 | п/о 14 в/ч 26 | 1 | до 1990 | 30 | 0.15 | 0.15 |  | Подземная канальная
T037092 | T037097 | П/о 14 в/ч 196 | п/о 14 в/ч 196 | 1 | до 1990 | 18 | 0.082 | 0.082 |  | Подземная канальная
T037097 | ст | П/о 14 в/ч 196 | п/о 14 в/ч 196 | 1 | до 1990 | 5 | 0.051 | 0.051 |  | Подземная канальная
T037097 | ст | п/о 14 в/ч 169,12 | п/о 14 в/ч 169,12 | 1 | до 1990 | 10 | 0.051 | 0.051 |  | Подземная канальная
T037097 | ст |  | п/о 14 в/ч 249 | 1 | до 1990 | 8 | 0.051 | 0.051 |  | Подземная канальная
T037092 | ст |  | п/о 14 в/ч 26 | 1 | до 1990 | 32 | 0.1 | 0.1 |  | Подземная канальная
T037092(1) |  | п/о 14 в/ч 26 | п/о 14 в/ч 26 | 1 |  | 7 | 0.1 | 0.1 |  | Подвальная
T037092(1) | ст | п/о 14 в/ч 26 | п/о 14 в/ч 26 | 1 |  | 7 | 0.082 | 0.082 |  | Подземная канальная
T037093 | ст |  | п/о 14 в/ч 240 | 1 | до 1990 | 30 | 0.051 | 0.051 |  | Надземная
T037093 | T037094 | п/о 14 в/ч 148, 241 | п/о 14 в/ч 148, 241 | 1 | до 1990 | 52 | 0.082 | 0.082 |  | Надземная
T037094 | вх в зем | п/о 14 в/ч 42-401 | п/о 14 в/ч 42-401 | 1 | до 1990 | 65 | 0.082 | 0.082 |  | Надземная
T037095 | T037096 |  | п/о 14 в/ч 42-336 | 1 | до 1990 | 84 | 0.07 | 0.07 |  | Подземная канальная
T037095 | ст |  | п/о 14 в/ч 401 | 1 | до 1990 | 100 | 0.082 | 0.082 |  | Подземная канальная
t037086 |  |  | АРЗ 308 163 | 1 |  | 39.5 | 0.07 | 0.07 |  | Надземная
T037090 | T037090.1 | п/о 14 в/ч 406 | п/о 14 в/ч 406 | 1 | до 1990 | 200 | 0.15 | 0.15 |  | Подземная канальная
T037067 | ст |  | п/о 14 в/ч 255 | 1 | до 1990 | 15 | 0.051 | 0.051 |  | Подземная канальная
T037066(1) | ст | п/о 14 в/ч 2 | п/о 14 в/ч 2 | 1 |  | 7 | 0.082 | 0.082 |  | Подвальная
ст | ст | п/о 14 406 | п/о 14 270 | 1 | до 1990 | 75 | 0.082 | 0.082 |  | Подземная канальная
T037090.1 | ст | п/о 14 в/ч 406 | п/о 14 в/ч 406 | 1 | до 1990 | 5 | 0.082 | 0.082 |  | Подземная канальная
T037090.2 | ст |  | п/о 14 в/ч 271 | 1 | до 1990 | 100 | 0.15 | 0.15 |  | Подземная канальная
T037127 |  |  |  | откл | н/д | 15 | 0.051 | 0.051 |  | Подземная канальная
T037127 | ст | п/о 14 в/ч 29 | п/о 14 в/ч 29 | 1 | до 1990 | 5 | 0.051 | 0.051 |  | Подземная канальная
T037126 | T037127 | п/о 14 в/ч 29 | п/о 14 в/ч 29 | 1 | до 1990 | 30 | 0.15 | 0.15 |  | Подземная канальная
T037125 | T037126 |  | п/о 14 в/ч 29 | 1 | до 1990 | 10 | 0.15 | 0.15 |  | Подземная канальная
T037126 | ст |  | п/о 14 в/ч 290 | 1 | до 1990 | 50 | 0.051 | 0.051 |  | Подземная канальная
T037125 | T037129 |  | п/о 14 в/ч 65 | 1 | до 1990 | 50 | 0.051 | 0.051 |  | Подземная канальная
T037129 | ст |  | п/о 14 в/ч 313 | 1 | до 1990 | 100 | 0.051 | 0.051 |  | Подземная канальная
ст | ТСЖ |  | ул.полка Нормандия-Неман 83 | 1 |  | 7 | 0.1 | 0.1 |  | Подземная канальная
T037063(1) |  | п/о 14 в/ч 118 | п/о 14 в/ч 118 | 1 |  | 7 | 0.082 | 0.082 |  | Подвальная
T037063(1) | ст | п/о 14 в/ч 118 | п/о 14 в/ч 118 | 1 |  | 7 | 0.082 | 0.082 |  | Подвальная
T037060 | T037062 |  | п/о 14 в/ч 67 | 1 | до 1990 | 30 | 0.082 | 0.082 |  | Подземная канальная
T037090.3 | ст |  | п/о 14 в/ч 271 | 1 |  | 7 | 0.15 | 0.15 |  | Подземная канальная
T037090.3 |  |  | п/о 14 в/ч 271 | откл | н/д | 7 | 0.15 | 0.15 |  | Подвальная
T037074 | T037075 | ул.Полка Нормандия-Неман 107 |  | ИвГТЭ | 1989 | 21 | 0.309 | 0.309 | I-15/2005 | Подземная канальная
T037093 | ст |  | п/о 14 в/ч 340 | 1 | до 1990 | 18 | 0.051 | 0.051 |  | Надземная
T037096 | ст |  | п/о 14 в/ч 42 | 1 | до 1990 | 34 | 0.07 | 0.07 |  | Подземная канальная
T037096 | ст |  | п/о 14 в/ч 336 | 1 | до 1990 | 50 | 0.051 | 0.051 |  | Подземная канальная
ст |  |  | ул.полка Нормандия-Неман | 1 |  | 20 | 0.051 | 0.051 |  | Подземная канальная
T037078 | t037078.1 | ул.Полка Н-Неман | ул.Полка Н-Неман | 1 | до 1990 | 17 | 0.1 | 0.1 |  | Подземная канальная
T037078(1) |  |  | ул.Полка Нормандия-Неман 314 | 1 |  | 17 | 0.082 | 0.082 |  | Подвальная
T037078(1) |  |  | ул.полка Нормандия-Неман 310 | 1 |  | 77 | 0.082 | 0.082 |  | Подземная канальная
t037120 | ст |  | АРЗ 308 243 | 1 |  | 5.5 | 0.04 | 0.04 |  | Надземная
T037083 | N0114037 |  | ул.Н.Неман тер Б 164 | откл | н/д | 17 | 0.04 | 0.04 |  | Подземная канальная
t037083 | t037084 |  |  | 1 |  | 70.5 | 0.1 | 0.1 |  | Надземная
t037084 | N0113037=1 |  | АРЗ 308 162 | откл | н/д | 27.5 | 0.04 | 0.04 |  | Подземная канальная
T037104 | ст |  | п/о 14 в/ч 225 | 1 | до 1990 | 160 | 0.1 | 0.1 |  | Подземная канальная
T037100 | T037101 | п/о 14 в/ч 157 | п/о 14 в/ч 157 | 1 | до 1990 | 252 | 0.1 | 0.1 |  | Подземная канальная
T037099 | T037100 |  | п/о 14 в/ч 388 | 1 | до 1990 | 238 | 0.1 | 0.1 |  | Подземная канальная
T037087 | уу выв 3 АРЗ 308 | АРЗ 307 УУ | АРЗ 307 УУ | 1 |  | 3.65 | 0.259 | 0.259 |  | Подземная канальная
t037114 | t037115 |  |  | 1 |  | 192.8 | 0.259 | 0.259 |  | Надземная
t037115 | t037116 |  |  | 1 |  | 101.4 | 0.259 | 0.259 |  | Надземная
t037119 | t037120 |  |  | 1 |  | 40 | 0.207 | 0.207 |  | Надземная
T037080 |  |  | АРЗ 308 241 | откл | н/д | 7 | 0.051 | 0.051 |  | Подземная канальная
T037128 | ст |  | п/о 14 в/ч 30 | 1 | до 1990 | 10 | 0.082 | 0.082 |  | Подземная канальная
T037124(1) | ст |  | п/о 14 в/ч 352 | 1 |  | 7 | 0.082 | 0.082 |  | Подвальная
T037130 | T037131 |  | п/о 14 в/ч 213 | 1 | до 1990 | 10 | 0.1 | 0.1 |  | Подземная канальная
T037131 |  |  | п/о 14 в/ч 352 | 1 | до 1990 | 20 | 0.082 | 0.082 |  | Подземная канальная
T037131 | ст |  | п/о 14 в/ч 213 | 1 | до 1990 | 10 | 0.051 | 0.051 |  | Подземная канальная
T037094 | ст | п/о 14 в/ч 148, 241 | п/о 14 в/ч 148, 241 | 1 | до 1990 | 8 | 0.082 | 0.082 |  | Надземная
A- 62. 31 | ст |  | ул.Музыкальная 2а | ИвГТЭ | 1976 | 40 | 0.07 | 0.07 |  | Подземная канальная
T022003 | ст | ул.Спортивная 21 | ул.Спортивная 21 | 1 | до 1990 | 13.3 | 0.082 | 0.082 |  | Подземная канальная
A- 60. 67(gv) | A- 60. 67(1) |  |  | 1 |  | 0.1 | 0.051 | 0.051 |  | Подвальная
A- 60. 67(gv) |  |  |  | 1 |  | 0.1 | 0.051 | 0.051 |  | Подземная канальная
a- 62. 79 |  |  |  | 1 |  | 0.1 | 0.051 | 0.051 |  | Подвальная
уу | ст |  |  | 1 |  | 77 | 0.1 | 0.1 |  | Подземная канальная
t037078.3 | ст | ул.полка Н.Неман 107 лит.А,А1,А2,А3,А4,А5 | ул.полка Н.Неман 107 лит.А,А1,А2,А3,А4,А5 | 1 | до 1990 | 7 | 0.082 | 0.082 |  | Подземная канальная
t037078.3 |  |  | ул.Н.Неман 198 | 1 | до 1992 | 25 | 0.027 | 0.027 |  | Подземная канальная
t037078.1 | t037078.2 |  |  | 1 | до 1990 | 13 | 0.082 | 0.082 |  | Подземная канальная
t037078.2 | t037078.3 |  |  | 1 | до 1990 | 31 | 0.07 | 0.07 |  | Надземная
t037119 | ст |  | АРЗ 308 219 | 1 |  | 48 | 0.051 | 0.051 |  | Надземная
t037117 | t037118 |  |  | 1 |  | 64 | 0.207 | 0.207 |  | Надземная
T037073(1) |  |  |  | откл | н/д | 2 | 0.07 | 0.07 |  | Подвальная
T037090.2 | ст | п/о 14 273 | п/о 14 273 | 1 | до 1990 | 10 | 0.032 | 0.032 |  | Подземная канальная
N0127037,N0127037=1 | t037118(2) |  | АРЗ 308 366 | 1 |  | 97 | 0.207 | 0.207 |  | Подвальная
T037002 | T037004 | ул.Полка Нормандия-Неман 120 |  | ИвГТЭ | 1972 | 89 | 0.359 | 0.359 | I-46/2004(б) | Подземная канальная
t037085 |  |  | АРЗ 308 283 | 1 |  | 21 | 0.027 | 0.027 |  | Надземная
T037050 | T037050.1 | ул.Полка Нормандия-Неман |  | ИвГТЭ | 2002 | 50 | 0.408 | 0.408 |  | Надземная
t037001/2 | РУ | ул.Полка Нормандия-Неман |  | ИвГТЭ | 2010 | 5.1 | 0.309 | 0.309 |  | Надземная
T037053 | РУ | ул.Полка Нормандия-Неман 103 |  | ИвГТЭ | 1990 | 16 | 0.207 | 0.207 | I-17/2018 И-32/2009 | Надземная
A- 60. 43 | ст |  | ул.Спортивная 21 | 1 | 2007 | 26 | 0.15 | 0.15 | I-111/2007 | Подземная канальная
A- 62. 89(3) | A- 62. 89(1) |  |  | 1 |  | 35 | 0.15 | 0.15 |  | Подвальная
A- 62. 89(3) |  |  |  | 1 |  | 0.1 | 0.15 | 0.15 |  | Подвальная
T037020(1) |  |  | п/о 14 254 | 1 |  | 1.2 | 0.082 | 0.082 |  | Подвальная
T037020(1) | T037020(2) |  |  | 1 |  | 17 | 0.082 | 0.082 |  | Подвальная
T037020(2) |  |  | п/о 14 254 | 1 |  | 0.1 | 0.082 | 0.082 |  | Подвальная
T037020(2) |  |  | п/о 14 254 | 1 |  | 18.2 | 0.082 | 0.082 |  | Подвальная
уу | см d |  | п/о 14 267 | 1 |  | 39 | 0.1 | 0.1 |  | Подвальная
t037030(1) | уу |  | П/о 14 267 | 1 |  | 1.15 | 0.1 | 0.1 |  | Подвальная
t037030(1) | см d | п/о 14 267 | п/о 14 267 | Экспл.ИвГТЭ (аренда) | н/д | 74 | 0.15 | 0.15 |  | Подвальная
T037059(1) |  |  | п/о 14 312 | 1 |  | 1.5 | 0.051 | 0.051 |  | Подвальная
T037059(1) |  |  | п/о 14 312 | 1 |  | 27 | 0.082 | 0.082 |  | Подвальная
T037113(1) |  |  | ул.8 Минеевская 67а | 1 |  | 6 | 0.07 | 0.082 |  | Подвальная
T037113(1) |  |  | ул.8 Минеевская 67а | 1 |  | 38 | 0.082 | 0.082 |  | Подвальная
T037112(1) |  |  | ул.8 Минеевская 69 | 1 |  | 3 | 0.051 | 0.051 |  | Подвальная
вр |  |  | ул.8 Минеевская 69 | 1 |  | 3 | 0.051 | 0.051 |  | Подвальная
t037085 |  |  | АРЗ 308 66 | 1 |  | 7 | 0.07 | 0.07 |  | Подземная канальная
T022003.1 |  |  |  | откл | 1959 | 39 | 0.125 | 0.125 |  | Подвальная
Кот.№22,сн с бал пр 221 от 31. | ст |  |  | 1 |  | 4.8 | 0.15 | 0.15 |  | Подземная канальная
T037021 | T037022 | П/о 14 6 |  | ИвГТЭ | 1972 | 59.7 | 0.1 | 0.1 | I-59/2004 | Подземная канальная
ст | ст | ул.2 Дачная 20 | ул.2 Дачная 20 | 1 |  | 61.8 | 0.125 | 0.125 |  | Подземная канальная
ст | уу |  |  | 1 |  | 1.68 | 0.1 | 0.1 |  | Подвальная
ст |  |  |  | 1 |  | 3.2 | 0.07 | 0.07 |  | Подвальная
| ст | ул.Спортивная 21 |  | ИвГТЭ | 1959 | 7 | 0.07 | 0.07 |  | Подземная канальная
A- 62. 25.1 | T022003.1 |  |  | откл | 1959 | 99 | 0.207 | 0.125 |  | Надземная
уу |  |  | ул.Музыкальная 4 | 1 | 1969 | 112.5 | 0.082 | 0.082 |  | Подземная канальная
уу |  |  | ул.Тельмана 7 | 1 |  | 4.65 | 0.051 | 0.051 |  | Подвальная
уу | ст | ул.Полка Нормандия-Неман | ул.Полка Нормандия-Неман | 1 |  | 50.5 | 0.125 | 0.125 |  | Подземная канальная
уу выв Пустошь Бор откл | T037073(1) |  | АРЗ 308 16 | откл | н/д | 48 | 0.125 | 0.125 |  | Подземная канальная
уу выв 3 АРЗ 308 | t037114 | ул.Полка Нормандия-Неман | ул.Полка Нормандия-Неман | 1 |  | 112 | 0.259 | 0.259 |  | Надземная
уу |  | ул.полка Нормандия-Неман 280 | ул.полка Нормандия-Неман 280 | 1 |  | 0.1 | 0.051 | 0.051 |  | Подвальная
уу |  | ул.полка Нормандия-Неман 331 | ул.полка Нормандия-Неман 331 | 1 |  | 5.9 | 0.051 | 0.051 |  | Подвальная
A- 62. 25.1 | см сп пр | ул.Музыкальная 2 |  | ИвГТЭ | 1952 | 6 | 0.1 | 0.1 |  | Надземная
вых из зем | A- 62. 25.1 | ул.Музыкальная 2 |  | ИвГТЭ | 1952 | 55 | 0.15 | 0.15 | I-2/2003 | Надземная
A- 60. 25 | A- 60. 39 | ул.Спортивная 26 |  | ИвГТЭ | 1964 | 52 | 0.207 | 0.207 | I-5/2000 | Подземная канальная
A- 62. 07.1 | A- 62. 07 | ул.Полка Нормандия-Неман 84 |  | ИвГТЭ | 1969 | 100 | 0.207 | 0.207 | 2002 | Подземная канальная
A- 60. 75/1 | A- 60. 75 | ул.Тихая 14 |  | ИвГТЭ | 1984 | 13 | 0.207 | 0.207 | I-49/2002 | Подземная канальная
A- 60. 33 | A- 60. 33/1 | ул.Тихая 14 |  | ИвГТЭ | 1984 | 7 | 0.309 | 0.309 | I-49/2002 | Подземная канальная
A- 60. 09/2 | A- 60. 11 | пер.1 Спортивный 8 |  | ИвГТЭ | 1968 | 136 | 0.309 | 0.309 |  | Подземная канальная
вых из зем | опуск в зем | ул.Полка Нормандия-Неман 77 |  | ИвГТЭ | 2002 | 93 | 0.408 | 0.408 |  | Надземная
T037050.2 | T037050.3 | ул.Полка Нормандия-Неман |  | ИвГТЭ | 2002 | 20.5 | 0.408 | 0.408 |  | Подземная канальная
T037050.3 | вых из зем | ул.Полка Нормандия-Неман |  | ИвГТЭ | 2002 | 18 | 0.408 | 0.408 |  | Подземная канальная
T037050.1 | T037050.2 | ул.Полка Нормандия-Неман |  | ИвГТЭ | 2002 | 206.5 | 0.408 | 0.408 |  | Подземная канальная
опуск в зем | A- 62. 75 | ул.Полка Нормандия-Неман 77 |  | ИвГТЭ | 2002 | 78 | 0.408 | 0.408 |  | Подземная канальная
опуск в зем | T037054 | ул.Полка Нормандия-Неман 91 |  | ИвГТЭ | 1990 | 40.4 | 0.207 | 0.207 | I-17/2018 | Подземная канальная
вых из зем | ст |  | ул.4 Деревенская 23 | ИвГТЭ | 1990 | 65.5 | 0.15 | 0.15 | И-12/2009 | Надземная
опуск в зем | ст | ул.4 Деревенская 23 |  | ИвГТЭ | 1990 | 72.6 | 0.15 | 0.15 | I-116/2007 | Подземная канальная
T037030 | T037030(1) | П/о 14 267 |  | ИвГТЭ | 2001 | 39 | 0.207 | 0.207 | I-52/2004 | Подземная канальная
ст |  | П/о 14 в/ч 196 | п/о 14 в/ч 196 | 1 |  | 7 | 0.051 | 0.051 |  | Подвальная
ст | Кот.№22,сн с бал пр 221 от 31. |  |  | 1 |  | 5.45 | 0.15 | 0.15 |  | Подземная канальная
уу | T022001 | ул.Спортивная 21 | ул.Спортивная 21 | 1 | до 1990 | 10.1 | 0.207 | 0.207 |  | Подземная канальная
ст | T037001 | П/о 14 |  | откл | 1972 | 3 | 0.408 | 0.408 |  | Подземная канальная
T037057(1) | ст |  |  | 1 | 1990 | 7 | 0.1 | 0.1 | I-87/2008 | Подземная канальная
ТСЖ | T037057(1) |  | ул.полка Нормандия-Неман 83 | 1 |  | 7 | 0.1 | 0.1 |  | Подземная канальная
ст |  |  | ул.4 Деревенская 36 | 1 |  | 7 | 0.051 | 0.051 |  | Подвальная
ст |  |  |  | 1 |  | 7 | 0.07 | 0.07 |  | Подвальная
T037057(1) |  |  | ул.полка Нормандия-Неман 83 | 1 |  | 1 | 0.15 | 0.15 |  | Подвальная
ст | t037085 |  | п/о 14 271 | 1 |  | 7 | 0.07 | 0.07 |  | Подземная канальная
ст | уу | ул.4 Деревенская 27 | ул.4 Деревенская 27 | 1 |  | 3.25 | 0.082 | 0.082 |  | Подвальная
РУ | A- 62. 15 | ул.Степана Халтурина 19а |  | ИвГТЭ | 1990 | 2 | 0.15 | 0.15 |  | Подземная канальная
РУ | РУ | ул.Степана Халтурина 19а |  | ИвГТЭ | 1990 | 7.5 | 0.15 | 0.15 | I-8/2005 | Подземная канальная
вых из зем | T037087 | ул.Полка Нормандия-Неман |  | ИвГТЭ | 1989 | 5 | 0.309 | 0.309 | I-15/2005 | Подземная канальная
ст |  |  | ул.Музыкальная 4 | 1 | 1980 | 46 | 0.032 | 0.032 |  | Подземная канальная
ст | уу |  |  | 1 |  | 1.75 | 0.07 | 0.07 |  | Подвальная
ст |  |  | ул.Спортивная 5 | 1 |  | 7 | 0.051 | 0.051 |  | Подвальная
ст | уу |  | ул.полка Нормандия-Неман 89 | 1 |  | 35.8 | 0.082 | 0.082 |  | Подвальная
ст | уу |  | ул.Спортивная 21 | 1 | 2007 | 5.5 | 0.15 | 0.15 | I-111/2007 | Подвальная
A- 62. 07 | РУ | ул.Люлина 33 |  | ИвГТЭ | 1959 | 47.5 | 0.207 | 0.207 | I-12/2003 | Подземная канальная
T037018 | T037021 | п/о 14 4 |  | ИвГТЭ | 1972 | 57.8 | 0.1 | 0.1 | I-59/2004 | Подземная канальная
T037017 | ст |  | П/о 14 3 | ИвГТЭ | 1972 | 45.4 | 0.082 | 0.082 | I-90/2010 | Подземная канальная
ст |  |  |  | 1 |  | 3 | 0.07 | 0.07 |  | Подвальная
ст |  |  |  | 1 |  | 3 | 0.051 | 0.051 |  | Подвальная
ст | t037030(1) | п/о 14 267 | п/о 14 267 | Экспл.ИвГТЭ (аренда) | н/д | 17 | 0.15 | 0.15 |  | Подвальная
ст | T037055 | ул.Полка Нормандия-Неман 91 |  | ИвГТЭ | 1990 | 38.2 | 0.1 | 0.1 | I-23/2017 ; I-19/2004 | Подземная канальная
ст | уу | ул.4 Деревенская 60 | ул.4 Деревенская 60 | 1 |  | 9.93 | 0.082 | 0.1 |  | Подвальная
ст | уу |  | ул.полка Нормандия-Неман 87 | 1 |  | 3.3 | 0.051 | 0.051 |  | Подвальная
T037056 | ст |  | ул.Полка Нормандия-Неман 87 | ИвГТЭ | 1989 | 39.8 | 0.082 | 0.082 | СТС-64/2019 ; I-19/2006 | Подземная канальная
ст |  |  |  | 1 |  | 5 | 0.051 | 0.051 |  | Подвальная
Кот.№37 | t037001/1 | ул.Полка Нормандия-Неман |  | ИвГТЭ | 2010 | 1.7 | 0.515 | 0.515 |  | Надземная
ст | уу |  | пер.Межсоюзный 25 | 1 |  | 1.42 | 0.051 | 0.051 |  | Подвальная
A- 60. 29/1 | ст |  | пер.Межсоюзный 25 | ИвГТЭ | 1976 | 22.2 | 0.082 | 0.082 | I-115/2006 | Подземная канальная
t037085 | t037086 |  |  | 1 |  | 37 | 0.082 | 0.082 |  | Надземная
t037085 |  |  |  | откл | н/д | 1 | 0.051 | 0.051 |  | Подвальная
t037116 | t037116/1 |  |  | 1 |  | 20 | 0.259 | 0.259 |  | Надземная
t037118(1) |  |  | ул.Н.Неман тер Б 376 | 1 | 2006 | 300 | 0.07 | 0.07 |  | Надземная
t037116/1 | t037119 |  |  | 1 |  | 40 | 0.207 | 0.207 |  | Надземная
t037116/1 | ст | ул.4 Деревенская 42 | ул.4 Деревенская 42 | 1 |  | 2 | 0.033 | 0.033 | 2015 | Надземная
уу |  |  | ул.полка Нормандия-Неман 275 | 1 |  | 0.1 | 0.1 | 0.1 |  | Подвальная
уу |  |  | ул.полка Нормандия-Неман 275 | 1 |  | 27 | 0.1 | 0.1 |  | Подвальная
T037031 |  |  | п/о 14 267 | 1 |  | 7 | 0.125 | 0.125 |  | Подземная канальная
ст |  |  | ул.полка Нормандия-Неман 65 | 1 |  | 3 | 0.051 | 0.051 |  | Подвальная
ст | уу |  | п/о 14 217 | 1 |  | 2.25 | 0.07 | 0.07 |  | Подвальная
см d | T037002 | ул.Полка Нормандия-Неман |  | ИвГТЭ | 1972 | 3.9 | 0.359 | 0.359 | I-46/2004(а) | Подземная канальная
ст |  |  |  | 1 |  | 4 | 0.051 | 0.051 |  | Подвальная
ст |  |  |  | 1 |  | 4 | 0.051 | 0.051 |  | Подвальная
ст | уу |  |  | 1 |  | 2.65 | 0.051 | 0.051 |  | Подвальная
t037118(1) | N0127037,N0127037=1 |  |  | 1 |  | 0.1 | 0.207 | 0.207 |  | Подвальная
ст | уу |  | п/о 14 316 | 1 |  | 40 | 0.082 | 0.082 |  | Подвальная
ст | a- 60. 75(0) |  | ул.2 Дачная 20 | 1 |  | 7 | 0.15 | 0.15 |  | Подвальная
ст | N0574037 |  | пер.2 Спортивный 1 | 1 |  | 1.19 | 0.051 | 0.051 |  | Подвальная
ст |  |  | ул.Гнедина 12 | 1 |  | 7 | 0.051 | 0.051 |  | Подземная канальная
ст | N0592037/1 |  | ул.Солнечная 14 | 1 |  | 5.57 | 0.07 | 0.07 |  | Подвальная
ст |  |  | ул.полка Нормандия-Неман 59 | 1 |  | 7 | 0.051 | 0.051 |  | Подвальная
ст |  |  | ул.4 Деревенская 42 | 1 |  | 7 | 0.051 | 0.051 |  | Подвальная
ст |  |  | ул.4 Деревенская 44а | 1 |  | 7 | 0.051 | 0.051 |  | Подвальная
ст |  |  | ул.4 Деревенская 42а | 1 |  | 2 | 0.051 | 0.051 |  | Подвальная
|  |  |  | откл | н/д | 7 | 0.051 | 0.051 |  | Подвальная
T037073(1) | N0108037/3 |  |  | 1 |  | 7 | 0.07 | 0.07 |  | Подвальная
T037112(1) | вр |  | ул.8 Минеевская 69 | 1 |  | 20 | 0.082 | 0.082 |  | Подвальная
ст | опуск в зем | ул.4 Деревенская 23 |  | ИвГТЭ | 1990 | 18 | 0.15 | 0.15 | I-116/2007 | Надземная
ст | ст | П/о 14 260 | П/о 14 371 | ИвГТЭ | 1990 | 53.5 | 0.1 | 0.1 | I-7/2008 | Подземная канальная
ст | уу |  | п/о 14 371 | 1 |  | 7 | 0.125 | 0.125 |  | Подвальная
ст | T037031 | П/о 14 267 |  | ИвГТЭ | 1978 | 16.3 | 0.125 | 0.125 | I-3/2008 | Подземная канальная
T037132 | ст |  | ул.4 Деревенская 48 | ИвГТЭ | 1972 | 23.1 | 0.07 | 0.07 | I-34/2018 | Подземная канальная
T037132 | T037133 | ул.1 Деревенская 33 |  | ИвГТЭ | 2008 | 84 | 0.051 | 0.051 |  | Подземная канальная
T037133 | ст |  | ул.1 Деревенская 33 | ИвГТЭ | 2008 | 5 | 0.051 | 0.051 |  | Подземная канальная
T037133 | T037134 | ул.1 Деревенская 33 |  | ИвГТЭ | 2008 | 40 | 0.051 | 0.051 |  | Подземная канальная
T037134 | T037135 | ул.1 Деревенская 31 |  | ИвГТЭ | 2008 | 33.7 | 0.051 | 0.051 |  | Подземная канальная
T037135 | ст |  | ул.1 Деревенская 31 | ИвГТЭ | 2008 | 12.5 | 0.051 | 0.051 |  | Подземная канальная
ст | уу |  | пер.Межсоюзный 16 | 1 |  | 2.2 | 0.1 | 0.1 |  | Подвальная
ст | уу |  | п/о 14 330 | 1 |  | 48.5 | 0.082 | 0.082 |  | Подвальная
ст | уу |  | п/о 14 333 | 1 |  | 40 | 0.082 | 0.082 |  | Подвальная
ст |  |  | ул.полка Нормандия-Неман 120 | 1 |  | 3 | 0.021 | 0.021 |  | Подвальная
ст | уу |  | П/о 14 245 | 1 |  | 1.15 | 0.1 | 0.1 |  | Подвальная
ст | уу |  | п/о 14 147 | 1 |  | 2 | 0.07 | 0.07 |  | Подвальная
ст | уу |  | п/о 14 176 | 1 |  | 4.55 | 0.082 | 0.082 |  | Подвальная
ст | уу |  | п/о 14 252 | 1 |  | 1.3 | 0.07 | 0.07 |  | Подвальная
ст | уу |  | п/о 14 180 | 1 |  | 3.33 | 0.051 | 0.051 |  | Подвальная
ст | см d | П/о 14 187 | п/о 14 187 | 1 |  | 9 | 0.07 | 0.07 |  | Подвальная
ст | уу |  | п/о 14 200 | 1 |  | 2.25 | 0.082 | 0.082 |  | Подвальная
ст | уу |  | п/о 14 144 | 1 |  | 4.65 | 0.051 | 0.051 |  | Подвальная
ст | уу |  | п/о 14 10 | 1 |  | 3.56 | 0.051 | 0.051 |  | Подвальная
ст | уу |  | п/о 14 123 | 1 |  | 4.65 | 0.051 | 0.051 |  | Подвальная
ст | уу |  | п/о 14 124 | 1 |  | 2.05 | 0.051 | 0.051 |  | Подвальная
ст | уу |  | п/о 14 2 | 1 |  | 2.33 | 0.07 | 0.07 |  | Подвальная
ст | уу |  | п/о 14 312 | 1 |  | 2.7 | 0.082 | 0.082 |  | Подвальная
ст | уу |  | п/о 14 1 | 1 |  | 2.5 | 0.07 | 0.07 |  | Подвальная
ст | уу |  | П/о 14 3 | 1 |  | 2.6 | 0.082 | 0.082 |  | Подвальная
ст | уу |  | П/о 14 4 | 1 |  | 3.45 | 0.082 | 0.082 |  | Подвальная
ст | уу |  | п/о 14 5 | 1 |  | 1.53 | 0.082 | 0.082 |  | Подвальная
ст | уу |  | П/о 14 6 | 1 |  | 11.8 | 0.07 | 0.07 |  | Подвальная
ст | уу |  | п/о 14 254 | 1 |  | 1.9 | 0.082 | 0.082 |  | Подвальная
ст | уу |  | п/о 14 7 | 1 |  | 2.6 | 0.051 | 0.051 |  | Подвальная
ст | уу |  | п/о 14 8 | 1 |  | 3.8 | 0.051 | 0.051 |  | Подвальная
ст | см d |  | п/о 14 260 | Экспл.ИвГТЭ (аренда) | н/д | 15 | 0.1 | 0.1 |  | Подвальная
ст | уу |  | ул.4 Деревенская 58 | 1 |  | 1.8 | 0.051 | 0.051 |  | Подвальная
ст | уу |  | ул.4 Деревенская 62 | 1 |  | 49.4 | 0.07 | 0.07 |  | Подвальная
ст | уу |  | ул.4 Деревенская 50 | 1 |  | 3.4 | 0.051 | 0.051 |  | Подвальная
ст |  |  | ул.4 Деревенская 44 | 1 |  | 4 | 0.07 | 0.07 |  | Подвальная
ст |  |  | ул.4 Деревенская 40 | 1 |  | 7 | 0.051 | 0.051 |  | Подвальная
ст |  |  | ул.4 Деревенская 38 | 1 |  | 7 | 0.051 | 0.051 |  | Подвальная
ст | уу |  | ул.4 Деревенская 54 | 1 |  | 2.6 | 0.051 | 0.051 |  | Подвальная
ст | уу |  | ул.4 Деревенская 46 | 1 |  | 7 | 0.082 | 0.082 |  | Подвальная
ст | уу |  | ул.4 Деревенская 56 | 1 |  | 4.05 | 0.051 | 0.051 |  | Подвальная
ст | уу |  | ул.4 Деревенская 52 | 1 |  | 3 | 0.051 | 0.051 |  | Подвальная
ст |  |  | ул.4 Деревенская 48 | 1 |  | 2.6 | 0.051 | 0.051 |  | Подвальная
ст |  |  | ул.1 Деревенская 33 | 1 |  | 7 | 0.051 | 0.051 |  | Подвальная
ст |  |  | ул.1 Деревенская 31 | 1 |  | 7 | 0.051 | 0.051 |  | Подвальная
ст | уу |  | ул.полка Нормандия-Неман 75 | 1 |  | 11.28 | 0.07 | 0.07 |  | Подвальная
ст | уу |  | ул.полка Нормандия-Неман 73 | 1 |  | 7 | 0.082 | 0.082 |  | Подвальная
ст | уу | ул.полка Нормандия-Неман 73а | ул.полка Нормандия-Неман 73а | 1 |  | 2.2 | 0.07 | 0.07 |  | Подвальная
ст |  |  | ул.Cветлая 8 | 1 |  | 2.4 | 0.051 | 0.051 |  | Подвальная
ст |  |  | ул.полка Нормандия-Неман 71 | 1 |  | 3 | 0.032 | 0.032 |  | Подвальная
ст | ст | ул.Полка Нормандия-Неман 71 | ул.полка Нормандия-Неман 71 | ИвГТЭ | 1967 | 10 | 0.032 | 0.032 |  | Подземная канальная
ст | уу |  | ул.полка Нормандия-Неман 69 | 1 |  | 1.35 | 0.082 | 0.082 |  | Подвальная
ст | уу |  | ул.полка Нормандия-Неман 69 | 1 |  | 1.24 | 0.07 | 0.07 |  | Подвальная
ст | уу |  | ул.Светлая 6 | 1 |  | 3.3 | 0.051 | 0.051 |  | Подвальная
ст |  |  | ул.Тельмана 4 | 1 |  | 7 | 0.051 | 0.051 |  | Подвальная
ст |  |  | ул.Люлина 27 | 1 |  | 3 | 0.051 | 0.051 |  | Подвальная
ст |  |  | ул.Люлина 25 | 1 |  | 7 | 0.051 | 0.051 |  | Подвальная
ст |  |  | ул.Люлина 23 | 1 |  | 7 | 0.051 | 0.051 |  | Подвальная
ст | a- 62. 07 | ул.Люлина 33 | ул.Люлина 33 | Экспл.ИвГТЭ (аренда) | н/д | 8 | 0.15 | 0.15 | СТС-17/2020 | Подвальная
ст | РУ2020 | ул.Люлина 33 |  | ИвГТЭ | 1979 | 14 | 0.15 | 0.15 | СТС-17/2020 ; I-68/2002 | Подземная канальная
ст | уу |  | ул.полка Нормандия-Неман 86 | 1 |  | 13.73 | 0.1 | 0.1 |  | Подвальная
A- 62. 09/1 | A- 62. 39 | ул.полка Н.Неман 82 |  | ИвГТЭ | 1986 | 27.8 | 0.15 | 0.15 | I-88/2013 ; 1993 | Подземная канальная
ст | уу |  | ул.полка Нормандия-Неман 82 | 1 |  | 0.95 | 0.051 | 0.051 |  | Подвальная
ст | уу | ул.полка Н.Неман 82 | ул.полка Н.Неман 82 | 1 |  | 3.25 | 0.1 | 0.1 |  | Подвальная
ст | уу | ул.полка Нормандия-Неман 80 | ул.полка Нормандия-Неман 80 | 1 |  | 1.4 | 0.1 | 0.1 |  | Подвальная
ст |  |  | ул.Балахнина 46 | 1 |  | 27 | 0.082 | 0.082 |  | Подвальная
ст |  |  | ул.Степана Халтурина 19а | 1 |  | 7 | 0.07 | 0.07 |  | Подвальная
ст |  |  | ул.Балахнина 44 | 1 |  | 7 | 0.051 | 0.051 |  | Подвальная
ст |  |  | ул.Спортивная 21/18 | 1 |  | 7 | 0.1 | 0.1 |  | Подвальная
ст |  |  | ул.Люлина 14 | 1 |  | 7 | 0.082 | 0.082 |  | Подвальная
ст |  |  | ул.Степана Халтурина 22 | 1 |  | 7 | 0.051 | 0.051 |  | Подвальная
ст | уу | ул.Люлина 35 | ул.Люлина 35 | 1 |  | 6.75 | 0.07 | 0.07 |  | Подвальная
ст | уу | ул.Люлина 37 | ул.Люлина 37 | 1 |  | 13 | 0.051 | 0.051 |  | Подвальная
A- 62. 23 | A- 62. 23/1 | ул.Люлина |  | ИвГТЭ | 2013 | 83.5 | 0.15 | 0.15 |  | Подземная канальная
см сп пр | A- 62. 29 | ул.Музыкальная 2 |  | ИвГТЭ | 1952 | 2 | 0.1 | 0.1 |  | Подземная канальная
ст |  |  | ул.Музыкальная 2 | 1 |  | 7 | 0.051 | 0.051 |  | Подвальная
ст |  |  | ул.Музыкальная 2а | 1 |  | 7 | 0.07 | 0.07 |  | Подвальная
ст |  |  | ул.Коллективная 30 | 1 |  | 7 | 0.082 | 0.082 |  | Подвальная
ст | ст | ул.Коллективная 28/9 | ул.Коллективная 30 | ИвГТЭ | 1956 | 13 | 0.051 | 0.051 |  | Подземная канальная
ст | A- 60. 67(gv) |  | ул.Коллективная 32 | 1 |  | 3 | 0.07 | 0.07 |  | Подвальная
ст |  |  | ул.Коллективная 34/22 | 1 |  | 7 | 0.051 | 0.051 |  | Подвальная
ст | ст | ул.Коллективная 32 | ул.Коллективная 34/22 | ИвГТЭ | 1980 | 17.5 | 0.051 | 0.051 | I-19/2012 | Подземная канальная
ст |  |  | ул.полка Нормандия-Неман 63 | 1 |  | 7 | 0.051 | 0.051 |  | Подвальная
ст |  |  | ул.полка Нормандия-Неман 67 | 1 |  | 7 | 0.051 | 0.051 |  | Подвальная
ст |  |  | ул.Люлина 12 | 1 |  | 7 | 0.051 | 0.051 |  | Подвальная
ст |  |  | ул.Коллективная 11 | 1 |  | 7 | 0.051 | 0.051 |  | Подвальная
ст |  |  | ул.Коллективная 13 | 1 |  | 7 | 0.082 | 0.082 |  | Подвальная
ст | уу |  | ул.Коллективная 13а | 1 |  | 1.25 | 0.07 | 0.07 |  | Подвальная
ст |  |  | ул.Люлина 8 | 1 |  | 7 | 0.051 | 0.051 |  | Подвальная
ст |  | ул.Люлина 10 | ул.Люлина 10 | 1 |  | 7 | 0.051 | 0.051 |  | Подвальная
ст |  |  | ул.Спортивная 18/8 | 1 |  | 7 | 0.051 | 0.051 |  | Подвальная
ст | уу |  | пер.2 Спортивный 3 | 1 |  | 1.45 | 0.082 | 0.082 |  | Подвальная
ст | уу |  | пер.1 Спортивный 8 | 1 |  | 1.6 | 0.1 | 0.1 |  | Подвальная
ст | N0573037 |  | пер.1 Спортивный 6 | 1 |  | 1.51 | 0.051 | 0.051 |  | Подвальная
ст |  |  | ул.Спортивная 20/35 | 1 |  | 7 | 0.07 | 0.07 |  | Подвальная
ст |  |  | ул.Балахнина 33 | 1 |  | 7 | 0.051 | 0.051 |  | Подвальная
ст | уу |  | ул.Степана Халтурина 11 | 1 |  | 1.7 | 0.1 | 0.1 |  | Подвальная
ст | уу |  | ул.Степана Халтурина 1 | 1 |  | 8.5 | 0.1 | 0.1 |  | Подвальная
ст |  |  | ул.Балахнина 31 | 1 |  | 7 | 0.051 | 0.051 |  | Подвальная
ст | N0582037 |  | ул.Балахнина 24 | 1 |  | 1.18 | 0.07 | 0.07 |  | Подвальная
ст |  |  | ул.Cолнечная 7 | 1 |  | 7 | 0.051 | 0.051 |  | Подвальная
ст |  |  | ул.Солнечная 9 | 1 |  | 7 | 0.051 | 0.051 |  | Подвальная
ст |  |  | ул.Балахнина 29 | 1 |  | 7 | 0.051 | 0.051 |  | Подвальная
ст |  |  | пер.2 Спортивный 2/3 | 1 |  | 4 | 0.051 | 0.051 |  | Подвальная
ст |  |  | пер.2 Спортивный 4 | 1 |  | 7 | 0.051 | 0.051 |  | Подвальная
ст |  |  | ул.Спортивная 19 | 1 |  | 7 | 0.07 | 0.07 |  | Подвальная
ст | уу |  | ул.Спортивная 24 | 1 |  | 1.33 | 0.082 | 0.082 |  | Подвальная
см d | ст |  | ул.Степана Халтурина 6 | ИвГТЭ | 1977 | 11 | 0.07 | 0.07 | I-28/2003 | Подземная канальная
ст | уу |  | ул.Степана Халтурина 6 | 1 |  | 1.5 | 0.082 | 0.082 |  | Подвальная
ст | N0587037 |  | ул.Степана Халтурина 4 | 1 |  | 12.53 | 0.07 | 0.07 |  | Подвальная
ст | уу |  | ул.Солнечная 12 | 1 |  | 1.48 | 0.051 | 0.051 |  | Подвальная
ст | уу |  | ул.Солнечная 14 | 1 |  | 2.35 | 0.051 | 0.051 |  | Подвальная
ст | уу |  | ул.Тихая 15 | 1 |  | 7 | 0.082 | 0.082 |  | Подвальная
ст | A- 60. 75(1) |  | ул.Тихая 14 | Экспл.ИвГТЭ (аренда) | н/д | 9 | 0.07 | 0.07 |  | Подвальная
ст | ст | ул.Тихая 14 | пер.Межсоюзный 23 | ИвГТЭ | 1974 | 31 | 0.082 | 0.082 | I-27/2011 | Подземная канальная
ст | уу |  | пер.Межсоюзный 23 | 1 |  | 1.5 | 0.051 | 0.051 |  | Подвальная
ст |  |  | ул.Спортивная 26 | 1 |  | 7 | 0.051 | 0.051 |  | Подвальная
T022003 | уу | ул.Спортивная 21 | ул.Спортивная 21 | 1 | до 1990 | 25.3 | 0.207 | 0.207 |  | Подземная канальная
уу | T022009(1) |  | ул.Спортивная 21 | 1 | 2007 | 12.5 | 0.15 | 0.15 | I-111/2007 | Подвальная
ст | уу |  | ул.4 Деревенская 24 | 1 |  | 2.25 | 0.1 | 0.1 |  | Подвальная
ст | ст |  | ул.4 Деревенская 24 | ИвГТЭ | 1990 | 42.6 | 0.082 | 0.051 | I-87/2008 | Подземная канальная
ст | уу |  | ул.полка Нормандия-Неман 93 | 1 |  | 43 | 0.1 | 0.1 |  | Подвальная
ст | см d |  | ул.полка Нормандия-Неман 91 | 1 |  | 46 | 0.1 | 0.1 |  | Подвальная
ст | T037054(2) |  | ул.4 Деревенская 23 | 1 |  | 7 | 0.15 | 0.15 |  | Подвальная
ст | уу гвс |  | ул.полка Нормандия-Неман 83 | 1 |  | 4.4 | 0.1 | 0.1 |  | Подвальная
ст | ст |  | ул.Полка Нормандия-Неман 83 | ИвГТЭ | 1990 | 45.3 | 0.1 | 0.051 | I-64/2013 | Подземная канальная
ст |  |  | ул.Степана Халтурина 19 | 1 |  | 7 | 0.051 | 0.051 |  | Подвальная
A- 60. 03 | A- 60. 01 |  | ул.Спортивная | ИвГТЭ | 1964 | 50 | 0.309 | 0.309 |  | Подземная канальная
A- 60. 09/1 | A- 60. 09/2 | ул.Полка Нормандия-Неман |  | ИвГТЭ | 1968 | 17 | 0.309 | 0.309 | I-61/2011 | Подземная канальная
ст | уу |  | ул.8 Минеевская 69 | 1 |  | 4 | 0.082 | 0.082 |  | Подвальная
T037113 | T037113/1 |  | ул.8 Минеевская 67 | ИвГТЭ | 1989 | 8 | 0.15 | 0.15 |  | Подземная канальная
ст | уу |  | ул.8 Минеевская 67 | 1 |  | 2.45 | 0.082 | 0.082 |  | Подвальная
ст | см d |  | ул.8 Минеевская 67а | 1 |  | 2.2 | 0.082 | 0.082 |  | Подвальная
T037053 | T037053/1 | ул.Полка Нормандия-Неман |  | откл | 1989 | 13 | 0.309 | 0.309 | I-59/2007 | Подземная канальная
T037053/1 | ст | ул.Полка Нормандия-Неман |  | откл | 1989 | 11 | 0.309 | 0.309 | I-59/2007 | Подземная канальная
вых из зем | вх в зем | ул.Полка Нормандия-Неман 369 |  | ИвГТЭ | 1989 | 34 | 0.032 | 0.032 | И-33/2011 | Надземная
вх в зем |  |  | ул.Полка Нормандия-Неман 369 | ИвГТЭ | 1989 | 3.5 | 0.032 | 0.032 |  | Подземная канальная
ст |  | ул.Светлая 3 | ул.Светлая 3 | 1 |  | 7 | 0.051 | 0.051 |  | Подвальная
уу |  | ул.4 Деревенская 60 | ул.4 Деревенская 60 | 1 |  | 0.1 | 0.082 | 0.1 |  | Подвальная
ст | уу | П/о 14 | п/о 14 | 1 |  | 7 | 0.051 | 0.051 |  | Подвальная
уу |  | п/о 14 311 | п/о 14 311 | 1 |  | 7 | 0.051 | 0.051 |  | Подвальная
t037001/2 | см d | ул.Полка Нормандия-Неман |  | ИвГТЭ | 2010 | 7.8 | 0.515 | 0.515 | 2010 | Надземная
t037001/3 | РУ | ул.Полка Нормандия-Неман |  | ИвГТЭ | 2010 | 18 | 0.408 | 0.408 | 2014, 2010, | Надземная
РУ | T037053 | ул.Полка Нормандия-Неман 103 |  | ИвГТЭ | 1989 | 55.5 | 0.309 | 0.309 | I-8/2018 | Надземная
РУ | t037001 | ул.Полка Нормандия-Неман 114 |  | ИвГТЭ | 2002 | 234.1 | 0.408 | 0.408 |  | Надземная
уу |  | ул.4 Деревенская 27 | ул.4 Деревенская 27 | 1 |  | 0.1 | 0.082 | 0.082 |  | Подвальная
см d | t037001/3 | ул.Полка Нормандия-Неман |  | ИвГТЭ | 2010 | 19 | 0.408 | 0.408 | 2010 | Надземная
T037001 | см d | ул.Полка Нормандия-Неман |  | ИвГТЭ | 1972 | 36.5 | 0.408 | 0.408 | I-46/2004(а) | Подземная канальная
|  |  |  | откл | н/д | 32.51
уу |  | ул.полка Н.Неман 82 | ул.полка Н.Неман 82 | 1 |  | 0.1 | 0.1 | 0.1 |  | Подвальная
T037069 | T037071 | ул.Полка Нормандия-Неман 369 |  | ИвГТЭ | 1989 | 84 | 0.309 | 0.309 | I-15/2005 | Подземная канальная
уу |  | ул.Люлина 37 | ул.Люлина 37 | 1 |  | 0.1 | 0.051 | 0.051 |  | Подвальная
уу |  | ул.полка Нормандия-Неман 73а | ул.полка Нормандия-Неман 73а | 1 |  | 0.1 | 0.07 | 0.07 |  | Подвальная
уу |  | ул.Люлина 35 | ул.Люлина 35 | 1 |  | 0.1 | 0.07 | 0.07 |  | Подвальная
a- 62.59 граница,ввод | уу | ул.Гнедина 18 | ул.Гнедина 18 | 1 | 2000 | 0.1 | 0.1 | 0.1 |  | Подвальная
T037073 | T037074 | ул.Полка Нормандия-Неман 107 |  | ИвГТЭ | 1989 | 15.5 | 0.309 | 0.309 | I-15/2005 | Подземная канальная
T037105 |  |  |  | откл | н/д | 100 | 0.051 | 0.051
вых из зем | T037093 | п/о 14 в/ч 240 |  | 1 | до 1990 | 3 | 0.082 | 0.082 |  | Надземная
вх в зем | вых из зем |  | п/о 14 в/ч 42 | 1 | до 1990 | 10 | 0.082 | 0.082 |  | Подземная канальная
вых из зем | T037095 | п/о 14 в/ч 42-401 | п/о 14 в/ч 42-401 | 1 | до 1990 | 137 | 0.082 | 0.082 |  | Надземная
вых из зем | T037078 |  |  | 1 | до 1990 | 25 | 0.1 | 0.1 |  | Подземная канальная
A- 60. 61 | A- 60. 63 | ул.Полка Нормандия-Неман 67 |  | ИвГТЭ | 1965 | 41.2 | 0.07 | 0.07 | I-12/2013, 2001 | Подземная канальная
ст |  |  | ул.4 Деревенская 391 | 1 | 1976 | 30.1 | 0.07 | 0.07 |  | Подвальная
t037001 |  |  |  | 1 | 2013 | 22.7 | 0.1 | 0.1 |  | Надземная
| ст | ул.Полка Нормандия-Неман 114 | ул.Полка Нормандия-Неман 114 | 1 | 2013 | 13.9 | 0.1 | 0.1 |  | Подземная канальная
ст | уу | ул.полка Н.Неман 114 | ул.полка Н.Неман 114 | 1 | 2013 | 3.05 | 0.1 | 0.1 |  | Подвальная
t037001 | T037050 |  | ул.4 Деревенская 27 | ИвГТЭ | 2002 | 78 | 0.408 | 0.408 |  | Надземная
уу |  |  |  | 1 |  | 37.5 | 0.082 | 0.082 |  | Подвальная
уу |  |  |  | 1 | 2013 | 7 | 0.1 | 0.1 |  | Подвальная
РУ | опуск в зем |  | ул.Полка Нормандия-Неман | ИвГТЭ | 1990 | 175 | 0.207 | 0.207 | I-17/2018 ; И-32/2009 | Надземная
РУ | РУ |  | ул.Полка Нормандия-Неман | ИвГТЭ | 1990 | 7.8 | 0.207 | 0.207 | I-17/2018 ; I-94/2013 ; И-32/2009 | Подземная канальная
A- 62. 23/1 | ст | A- 62. 23/1 |  | ООО СТЭМ | 2013 | 38.5 | 0.082 | 0.082 |  | Подземная канальная
ст | уу | ул.Спортивная 19/2 | ул.Спортивная 19/2 | 1 | 2013 | 5.6 | 0.082 | 0.082 |  | Подвальная
| N0619022 |  |  | откл | 1986 | 4.5 | 0.1 | 0.1 | 1993 | Подземная канальная
РУ | ст |  | ул.полка Нормандия-Неман 82 | ИвГТЭ | 1986 | 1 | 0.1 | 0.1 |  | Подземная канальная
A- 62. 09/1 | РУ |  | ул.полка Нормандия-Неман 82 | ИвГТЭ | 1986 | 2.5 | 0.051 | 0.051 | I-88/2013 | Подземная канальная
уу |  |  | ул.полка Нормандия-Неман 82 | 1 |  | 0.1 | 0.051 | 0.051 |  | Подвальная
уу |  |  |  | 1 |  | 0.7 | 0.051 | 0.051 |  | Подвальная
уу |  |  | п/о 14 8 | 1 |  | 7 | 0.07 | 0.07 |  | Подвальная
уу |  | ул.Спортивная 19/2 | ул.Спортивная 19/2 | 1 | 2013 | 0.1 | 0.082 | 0.082 |  | Подвальная
A- 62. 89(2) | уу |  | ул.Полка Нормандия-Неман 86 | 1 |  | 4.1 | 0.033 | 0.033 |  | Подвальная
уу |  |  | п/о 14 10 | 1 |  | 7 | 0.051 | 0.051 |  | Подвальная
уу |  | П/о 14 187 | п/о 14 187 | 1 |  | 7 | 0.082 | 0.082 |  | Подвальная
уу |  |  | п/о 14 245 | 1 |  | 46 | 0.07 | 0.07 |  | Подвальная
уу |  |  | п/о 14 252 | 1 |  | 42 | 0.07 | 0.07 |  | Подвальная
уу | T037020(1) |  | П/о 14 254 | 1 |  | 6.1 | 0.082 | 0.082 |  | Подвальная
уу | T037031(1) |  | п/о 14 260 | 1 |  | 7 | 0.07 | 0.07 |  | Подвальная
уу | см d |  | п/о 14 267 | 1 |  | 10.8 | 0.1 | 0.1 |  | Подвальная
см d |  |  | п/о 14 267 | 1 |  | 2.6 | 0.051 | 0.051 |  | Подвальная
уу | T037059(1) |  | п/о 14 312 | 1 |  | 3 | 0.082 | 0.082 |  | Подвальная
уу |  |  | п/о 14 316 | 1 |  | 3 | 0.082 | 0.082 |  | Подвальная
уу |  |  | п/о 14 330 | 1 |  | 1.1 | 0.082 | 0.082 |  | Подвальная
уу |  |  | п/о 14 333 | 1 |  | 1.3 | 0.082 | 0.082 |  | Подвальная
уу |  |  | п/о 14 371 | 1 |  | 7 | 0.125 | 0.125 |  | Подвальная
уу |  |  | п/о 14 5 | 1 |  | 7 | 0.082 | 0.082 |  | Подвальная
уу | A- 60. 43(1) |  | пер.Межсоюзный 16 | 1 |  | 7 | 0.1 | 0.1 |  | Подвальная
уу |  |  | пер.1 Спортивный 8 | 1 |  | 7 | 0.1 | 0.1 |  | Подвальная
уу |  |  | пер.2 Спортивный 3 | 1 |  | 7 | 0.1 | 0.1 |  | Подвальная
уу |  |  | ул.Спортивная 24 | 1 |  | 0.7 | 0.07 | 0.07 |  | Подвальная
уу |  |  | ул.Степана Халтурина 11 | 1 |  | 7 | 0.1 | 0.1 |  | Подвальная
N0582037 |  |  | ул.Балахнина 24 | 1 |  | 0.7 | 0.07 | 0.07 |  | Подвальная
ст | T037066(1) | п/о 14 в/ч 4 | п/о 14 в/ч 4 | 1 |  | 7 | 0.082 | 0.082 |  | Подвальная
|  |  |  | откл | н/д | 200 | 0.082 | 0.082 |  | Подземная канальная
ст | уу |  | ул.Тельмана 7 | Ивановореставрация | 1988 | 4.65 | 0.051 | 0.051 |  | Подземная канальная
ст | уу гвс |  | ул.4 Деревенская 24 | 1 |  | 2 | 0.082 | 0.051 |  | Подземная канальная
ст | уу гвс |  | ул.Н.Неман 83 | 1 |  | 4.22 | 0.1 | 0.051 |  | Подземная канальная
N0592037/1 |  |  | ул.Солнечная 14 | 1 |  | 3 | 0.07 | 0.07 |  | Подвальная
уу |  |  | ул.4 Деревенская 52 | 1 |  | 0.7 | 0.051 | 0.051 |  | Подвальная
N0587037 |  |  | ул.Степана Халтурина 4 | 1 |  | 7 | 0.082 | 0.082 |  | Подвальная
уу |  |  | пер.Межсоюзный 25 | 1 |  | 3 | 0.082 | 0.082 |  | Подвальная
уу |  |  | пер.Межсоюзный 23 | 1 |  | 1.9 | 0.051 | 0.051 |  | Подвальная
N0573037 |  |  | пер.1 Спортивный 6 | 1 |  | 7 | 0.1 | 0.1 |  | Подвальная
уу |  |  | п/о 14 2 | 1 |  | 7 | 0.082 | 0.082 |  | Подвальная
уу |  |  | п/о 14 217 | 1 |  | 40 | 0.082 | 0.082 |  | Подвальная
уу |  |  | п/о 14 200 | 1 |  | 32 | 0.082 | 0.082 |  | Подвальная
уу |  |  | п/о 14 180 | 1 |  | 32.3 | 0.051 | 0.051 |  | Подвальная
уу |  |  | ул.4 Деревенская 58 | 1 |  | 7 | 0.07 | 0.07 |  | Подвальная
уу |  |  | ул.4 Деревенская 54 | 1 |  | 1.45 | 0.051 | 0.051 |  | Подвальная
N0574037 |  |  | пер.2 Спортивный 1 | 1 |  | 7 | 0.082 | 0.082 |  | Подвальная
уу |  |  | п/о 14 3 | 1 |  | 7 | 0.082 | 0.082 |  | Подвальная
ст |  |  |  | 1 |  | 7 | 0.033 | 0.033 |  | Надземная
ст |  |  | АРЗ 308 243 | 1 |  | 7 | 0.04 | 0.04 |  | Подвальная
ст |  |  |  | 1 |  | 7 | 0.051 | 0.051 |  | Подвальная
T037118 | T037118/1 |  | АРЗ 308 366 | АРЗ 308 | н/д | 26.2 | 0.207 | 0.207 |  | Подземная канальная
T037118/1 | t037118(1) |  | АРЗ 308 366 | АРЗ 308 | н/д | 284.8 | 0.207 | 0.207 |  | Надземная
см сп пр | см сп пр | ул.Полка Нормандия-Неман |  | АРЗ 308 | н/д | 12.2 | 0.15 | 0.15 |  | Подземная канальная
см сп пр |  | см сп пр | АРЗ 308 242 | АРЗ 308 | н/д | 49.4 | 0.15 | 0.15 |  | Надземная
ст |  |  | ул.Полка Н-Неман 107а | 1 |  | 7 | 0.027 | 0.027 |  | Подземная канальная
уу | A- 62. 49(2) | ул.полка Н.Неман 71 | ул.полка Н.Неман 71 | 1 |  | 1 | 0.051 | 0.051 |  | Подвальная
уу обоб | T037023 | П/о 14 в/ч 6 |  | 1 | до 1990 | 15 | 0.1 | 0.1 |  | Подземная канальная
уу обоб | T037088 | п/о 14 в/ч | п/о 14 в/ч | 1 |  | 0.01 | 0.15 | 0.15 |  | Подземная канальная
ст | ст | ул.Спортивная 21 | ул.Спортивная 21 | 1 | до 1990 | 19.3 | 0.207 | 0.207 |  | Подземная канальная
T022004(1) | ст | ул.Спортивная 21 | ул.Спортивная 21 | 1 | до 1990 | 5 | 0.207 | 0.207 |  | Подвальная
T022007(2) | ст | ул.Спортивная 21 | ул.Спортивная 21 | 1 | до 1990 | 6.6 | 0.207 | 0.207 |  | Подземная канальная
ст |  | ул.Спортивная 21 | ул.Спортивная 21 | 1 | до 1990 | 7 | 0.04 | 0.04 |  | Подвальная
ст |  |  | ул.Спортивная 21 | 1 |  | 7 | 0.082 | 0.082 |  | Подвальная
ст | ст | ул.Спортивная 21 | ул.Спортивная 21 | 1 | до 1990 | 14.5 | 0.051 | 0.051 |  | Подземная канальная
ст |  |  | ул.Спортивная 21 | 1 |  | 7 | 0.051 | 0.051 |  | Подвальная
ст | T022009(1) | ул.Спортивная 21 | ул.Спортивная 21 | 1 | до 1990 | 26 | 0.082 | 0.082 |  | Подвальная
ст | ст | ул.Спортивная 21 | ул.Спортивная 21 | 1 | до 1990 | 5.4 | 0.082 | 0.082 |  | Подземная канальная
ст |  |  | ул.Спортивная 21 | 1 |  | 7 | 0.1 | 0.1 |  | Подвальная
ст | ст | ул.Спортивная 21 | ул.Спортивная 21 | 1 | до 1990 | 12 | 0.1 | 0.1 |  | Подземная канальная
ст | T022007(1) | ул.Спортивная 21 | ул.Спортивная 21 | 1 | до 1990 | 10 | 0.207 | 0.207 |  | Подземная канальная
ст |  |  | ул.Спортивная 21 | 1 |  | 7 | 0.1 | 0.1 |  | Подвальная
ст |  | ул.Спортивная 21 | ул.Спортивная 21 | 1 | до 1990 | 7 | 0.1 | 0.1 |  | Подвальная
ст | ст | ул.Спортивная 21 | ул.Спортивная 21 | 1 | до 1990 | 8 | 0.1 | 0.1 |  | Подземная канальная
ст |  |  | ул.Спортивная 21 | 1 |  | 7 | 0.1 | 0.1 |  | Подземная канальная
T022009(1) | ст |  | ул.Спортивная 21 | 1 | 2007 | 2 | 0.15 | 0.15 | I-111/2007 | Подвальная
Кот.№22,сн с бал пр 221 от 31. | T022001 | ул.Спортивная 21 | ул.Спортивная 21 | 1 | до 1990 | 5.5 | 0.15 | 0.15 |  | Подземная канальная
ст |  |  | ул.Спортивная 21 | 1 |  | 38.2 | 0.1 | 0.1 |  | Подземная канальная
ст | ст | ул.Спортивная 21 | ул.Спортивная 21 | 1 | до 1990 | 12 | 0.1 | 0.1 |  | Подвальная
T022007 | ст | ул.Спортивная 21 | ул.Спортивная 21 | 1 | до 1990 | 7.3 | 0.1 | 0.1 |  | Подземная канальная
Кот.№22,сн с бал пр 221 от 31. | T022001 | ул.Спортивная 21 | ул.Спортивная 21 | 1 | до 1990 | 5.5 | 0.15 | 0.15 |  | Подземная канальная
T022001 | T022001 | ул.Спортивная 21 |  | 1 |  | 0.07 | 0.207 | 0.207 |  | Подземная канальная
T037058 | ст |  | ул.Полка Нормандия-Неман 83 | ИвГТЭ | 1990 | 42.8 | 0.1 | 0.1 | I-64/2013 | Подземная канальная
ст | ст |  | ул.4 Деревенская 24 | ИвГТЭ | 1990 | 42.6 | 0.1 | 0.1 | I-87/2008 | Подземная канальная
ст | ст |  | ул.полка Нормандия-Неман 83 | 1 | 1990 | 0.1 | 0.1 | 0.051 | I-64/2013 | Подземная канальная
T037057(1) | T037058 | ул.Полка Нормандия-Неман |  | 1 |  | 7 | 0.1 | 0.1 |  | Подземная канальная
см d | уу |  | п/о 14 260 | 1 |  | 4.5 | 0.082 | 0.082 |  | Подвальная
T037031(1) |  |  | п/о 14 260 | 1 |  | 1.5 | 0.051 | 0.051 |  | Подвальная
T037031(1) |  |  | п/о 14 260 | 1 |  | 40.5 | 0.082 | 0.082 |  | Подвальная
уу |  |  |  | 1 |  | 7 | 0.07 | 0.07 |  | Подвальная
уу |  |  |  | 1 |  | 7 | 0.1 | 0.1 |  | Подвальная
T037121 | ст | п/о 14 в/ч 183 | п/о 14 в/ч 183 | 1 | 2017 | 110 | 0.082 | 0.082 |  | Надземная
РУ | A- 62. 13 | ул.Балахнина 44 |  | ИвГТЭ | 1955 | 20 | 0.051 | 0.051 |  | Подземная канальная
ст |  | п/о 14 в/ч 112 | п/о 14 в/ч 112 | 1 |  | 7 | 0.082 | 0.082 |  | Подвальная
ст | T037063(1) |  | п/о 14 в/ч 118 | 1 |  | 7 | 0.082 | 0.082 |  | Подвальная
ст | ст | П/о 14 118 | П/о 14 311 | 1 |  | 30 | 0.082 | 0.082 |  | Подземная канальная
A- 62. 75 | ст |  | ул.Полка Нормандия-Неман 77 | Экспл.ИвГТЭ (аренда) | н/д | 17 | 0.082 | 0.082 |  | Подземная канальная
ст |  |  | ул.Н-Неман 77 | 1 |  | 7 | 0.07 | 0.07 |  | Подвальная
T037030(1) | ст | П/о 14 | п/о 14 | 1 | 2018 | 30.3 | 0.0505 | 0.0505 |  | Подземная бесканальная
ст |  | П/о 14 | п/о 14 | 1 | 2018 | 7 | 0.0505 | 0.0505 |  | Подвальная
ст | уу |  | ул.Полка Нормандия-Неман 107 | 1 |  | 2.2 | 0.051 | 0.051 |  | Подвальная
ст | вр |  | ул.полка Н.Неман 107 лит.А18 | 1 |  | 3.15 | 0.07 | 0.07 |  | Подвальная
вр | уу |  | ул.полка Нормандия-Неман 107 лит.А18 | 1 |  | 2.4 | 0.051 | 0.051 |  | Подвальная
ст | уу |  | ул.Полка Нормандия-Неман 107 лит А1 | 1 |  | 3.5 | 0.051 | 0.051 |  | Подземная канальная
ст |  | п/о 14 в/ч 169,12 | п/о 14 в/ч 169,12 | 1 |  | 7 | 0.051 | 0.051 |  | Подвальная
ст |  |  | п/о 14 в/ч 240 | 1 |  | 7 | 0.051 | 0.051 |  | Подвальная
ст |  |  | п/о 14 в/ч 340 | 1 |  | 7 | 0.051 | 0.051 |  | Подвальная
ст |  |  | п/о 14 в/ч 148, 241 | 1 |  | 7 | 0.051 | 0.051 |  | Подвальная
ст |  |  | п/о 14 в/ч 401 | 1 |  | 7 | 0.082 | 0.082 |  | Подвальная
ст |  |  | п/о 14 в/ч 42 | 1 |  | 7 | 0.07 | 0.07 |  | Подвальная
ст |  |  | п/о 14 в/ч 336 | 1 |  | 7 | 0.051 | 0.051 |  | Подвальная
ст | T037090.1(1) | п/о 14 в/ч 406 | п/о 14 в/ч 406 | 1 |  | 7 | 0.082 | 0.082 |  | Подвальная
T037090.1(1) |  | п/о 14 406 | п/о 14 406 | 1 |  | 7 | 0.082 | 0.082 |  | Подвальная
ст |  | п/о 14 в/ч 270 | п/о 14 в/ч 270 | 1 |  | 7 | 0.082 | 0.082 |  | Подвальная
T037090.1(1) | ст | п/о 14 406 | п/о 14 406 | 1 |  | 7 | 0.082 | 0.082 |  | Подвальная
ст |  |  | п/о 14 273 | 1 |  | 7 | 0.032 | 0.032 |  | Подвальная
ст | T037090.3 |  | п/о 14 в/ч 271 | 1 |  | 7 | 0.15 | 0.15 |  | Подземная канальная
ст | T037060 |  | п/о 14 в/ч 271 | 1 | до 1990 | 40 | 0.15 | 0.15 |  | Подземная канальная
ст |  |  | п/о 14 в/ч 67 | 1 |  | 7 | 0.082 | 0.082 |  | Подвальная
ст |  |  | п/о 14 в/ч 43-44 | 1 |  | 7 | 0.082 | 0.082 |  | Подвальная
ст | T037066(1) | п/о 14 в/ч 2 | п/о 14 в/ч 2 | 1 |  | 7 | 0.082 | 0.082 |  | Подвальная
ст | T037067 | п/о 14 в/ч 2 | п/о 14 в/ч 2 | 1 | до 1990 | 25 | 0.082 | 0.082 |  | Подземная канальная
ст |  |  | п/о 14 в/ч 255 | 1 |  | 7 | 0.051 | 0.051 |  | Подвальная
ст |  |  | п/о 14 в/ч 353 | 1 |  | 7 | 0.051 | 0.051 |  | Подвальная
ст |  |  | п/о 14 в/ч 1 | 1 |  | 7 | 0.082 | 0.082 |  | Подвальная
ст |  |  | п/о 14 в/ч 5 | 1 |  | 7 | 0.082 | 0.082 |  | Подвальная
ст | T037077 |  |  | 1 | до 1990 | 5 | 0.1 | 0.1 |  | Подземная канальная
|  |  | ул.полка Нормандия-Неман 293 | 1 |  | 7 | 0.07 | 0.07 |  | Подвальная
ст |  |  | ул.полка Нормандия-Неман 107 | 1 |  | 7 | 0.051 | 0.051 |  | Подвальная
ст | T037078(1) |  | ул.полка Н.Неман 107 лит.А,А1,А2,А3,А4,А5 | 1 |  | 7 | 0.082 | 0.082 |  | Подвальная
ст |  | п/о 14 313 лит.А39 | п/о 14 313 | 1 |  | 7 | 0.051 | 0.051 |  | Подвальная
ст |  |  | п/о 14 в/ч 304 | 1 |  | 7 | 0.1 | 0.1 |  | Подвальная
ст |  |  | п/о 14 в/ч 157 | 1 |  | 7 | 0.1 | 0.1 |  | Подвальная
ст |  |  | п/о 14 в/ч 225 | 1 |  | 7 | 0.1 | 0.1 |  | Подвальная
ст |  |  | п/о 14 в/ч 190 | 1 |  | 7 | 0.1 | 0.1 |  | Подвальная
ст |  |  | п/о 14 в/ч 296 | 1 |  | 7 | 0.15 | 0.15 |  | Подвальная
ст |  |  | п/о 14 в/ч 199 | 1 |  | 7 | 0.1 | 0.1 |  | Надземная
ст |  |  | п/о 14 в/ч 249 | 1 |  | 7 | 0.051 | 0.051 |  | Подвальная
ст | T037092(1) |  | п/о 14 в/ч 26 | 1 |  | 7 | 0.082 | 0.082 |  | Подземная канальная
ст | вых из зем |  | п/о 14 в/ч 26 | 1 | до 1990 | 35 | 0.082 | 0.082 |  | Подземная канальная
ст |  |  | п/о 14 в/ч 297 | 1 |  | 7 | 0.051 | 0.051 |  | Подземная канальная
ст |  |  | п/о 14 в/ч 313 | 1 | до 1990 | 7 | 0.051 | 0.051 |  | Подвальная
ст |  |  | п/о 14 в/ч 290 | 1 |  | 7 | 0.051 | 0.051 |  | Подвальная
ст |  |  | п/о 14 в/ч 29 | 1 |  | 7 | 0.051 | 0.051 |  | Подвальная
ст |  |  | п/о 14 в/ч 30 | 1 |  | 7 | 0.082 | 0.082 |  | Подвальная
ст | T037125 | П/о 14 в/ч 65 | п/о 14 в/ч 65 | 1 | до 1990 | 10 | 0.15 | 0.15 |  | Подземная канальная
ст | T037124(1) |  | п/о 14 в/ч 65 | 1 |  | 7 | 0.082 | 0.082 |  | Подземная канальная
ст |  | п/о 14 в/ч 213 | п/о 14 в/ч 213 | 1 |  | 7 | 0.082 | 0.082 |  | Подвальная
ст |  |  | п/о 14 в/ч 277 | 1 |  | 7 | 0.082 | 0.082 |  | Подвальная
ст |  |  | п/о 14 в/ч 6 | 1 |  | 7 | 0.051 | 0.051 |  | Подземная канальная
ст | уу |  | п/о 14 в/ч 309 | 1 |  | 1.4 | 0.051 | 0.051 |  | Подземная канальная
ст |  | п/о 14 в/ч 183 | п/о 14 в/ч 183 | 1 |  | 7 | 0.082 | 0.082 |  | Подвальная
ст | T037130 |  | п/о 14 в/ч 352 | 1 | до 1990 | 100 | 0.082 | 0.082 |  | Подземная канальная
ст | ст | ул.Полка Нормандия-Неман |  | 1 | 2010 | 10 | 0.051 | 0.051 |  | Надземная
t037001/1 | ст | ул.Полка Нормандия-Неман |  | ИвГТЭ | н/д | 77 | 0.051 | 0.051 |  | Надземная
уу |  |  | ул.4 Деревенская 50 | 1 |  | 0.5 | 0.051 | 0.051 |  | Подвальная
уу |  |  | п/о 14 144 | 1 |  | 7 | 0.082 | 0.082 |  | Подвальная
уу |  |  | п/о 14 147 | 1 |  | 9.4 | 0.07 | 0.07 |  | Подвальная
уу |  |  | ул.полка Нормандия-Неман 69 | 1 |  | 17 | 0.1 | 0.1 |  | Подвальная
уу |  |  | ул.полка Нормандия-Неман 69 | 1 |  | 7 | 0.07 | 0.07 |  | Подвальная
уу |  |  | ул.полка Нормандия-Неман 75 | 1 |  | 7 | 0.07 | 0.07 |  | Подвальная
уу |  |  | ул.Солнечная 14 | 1 |  | 7 | 0.051 | 0.051 |  | Подвальная
уу |  |  | ул.полка Нормандия-Неман 87 | 1 |  | 5 | 0.082 | 0.082 |  | Подвальная
уу |  | ул.Полка Нормандия-Неман 86 | ул.Полка Нормандия-Неман 86 | 1 |  | 35 | 0.051 | 0.051 |  | Подвальная
A- 62. 89(3) | уу | ул.Полка Нормандия-Неман 86 | ул.Полка Нормандия-Неман 86 | 1 |  | 1.5 | 0.032 | 0.032 |  | Подвальная
уу |  |  | ул.полка Нормандия-Неман 73 | 1 |  | 7 | 0.082 | 0.082 |  | Подвальная
уу | a- 60. 75(1) |  |  | 1 |  | 2.6 | 0.125 | 0.125 |  | Подвальная
уу вв1 |  |  | ул.2 Дачная 20 | 1 |  | 48 | 0.15 | 0.15 |  | Подвальная
уу |  |  | ул.Степана Халтурина 6 | 1 |  | 7 | 0.07 | 0.07 |  | Подвальная
уу гвс |  |  | ул.Н.Неман 83 | 1 |  | 7 | 0.1 | 0.051 |  | Подземная канальная
уу гвс |  |  | ул.полка Нормандия-Неман 83 | 1 |  | 7 | 0.1 | 0.1 |  | Подвальная
уу |  |  | ул.4 Деревенская 24 | 1 |  | 7 | 0.1 | 0.1 |  | Подвальная
уу гвс |  |  | ул.4 Деревенская 24 | 1 |  | 7 | 0.082 | 0.051 |  | Подземная канальная
уу |  |  | ул.полка Нормандия-Неман 83 | 1 |  | 4.4 | 0.1 | 0.1 |  | Подвальная
см d | T037054(1) |  | ул.полка Нормандия-Неман 91 | 1 |  | 7 | 0.082 | 0.082 |  | Подвальная
уу |  |  | ул.полка Нормандия-Неман 93 | 1 |  | 1.4 | 0.1 | 0.1 |  | Подвальная
уу |  |  | ул.полка Нормандия-Неман 89 | 1 |  | 7 | 0.082 | 0.082 |  | Подвальная
уу | см d |  | ул.8 Минеевская 69 | 1 |  | 7 | 0.1 | 0.1 |  | Подвальная
см d | T037112(1) |  | ул.8 Минеевская 69 | 1 |  | 20 | 0.082 | 0.082 |  | Подвальная
вр |  |  | ул.8 Минеевская 69 | 1 |  | 28 | 0.051 | 0.051 |  | Подвальная
уу |  |  | ул.8 Минеевская 67 | 1 |  | 1.85 | 0.082 | 0.082 |  | Подвальная
см d | уу |  | ул.8 Минеевская 67а | 1 |  | 2 | 0.1 | 0.1 |  | Подвальная
уу | T037113(1) |  | ул.8 Минеевская 67а | 1 |  | 17.4 | 0.082 | 0.082 |  | Подвальная
уу |  |  | ул.4 Деревенская 62 | 1 |  | 5 | 0.07 | 0.07 |  | Подвальная
уу |  |  | ул.4 Деревенская 56 | 1 |  | 7 | 0.082 | 0.082 |  | Подвальная
уу |  |  | ул.4 Деревенская 46 | 1 |  | 3.6 | 0.051 | 0.051 |  | Подвальная
уу | A- 62. 89(3) |  | ул.полка Нормандия-Неман 86 | 1 |  | 14 | 0.1 | 0.1 |  | Подвальная
уу |  |  |  | 1 |  | 32 | 0.07 | 0.07 |  | Подвальная
уу | A- 62. 69(1) |  | ул.Светлая 6 | 1 |  | 27 | 0.1 | 0.1 |  | Подвальная
| a- 62. 87 |  | ул.Cветлая 8 | 1 |  | 7 | 0.1 | 0.1 |  | Подвальная
уу | A- 60. 71(1) |  | ул.Степана Халтурина 1 | 1 |  | 37 | 0.1 | 0.1 |  | Подвальная
уу |  |  | п/о 14 1 | 1 |  | 13 | 0.07 | 0.07 |  | Подвальная
см d | уу | П/о 14 187 | п/о 14 187 | 1 |  | 34.75 | 0.051 | 0.051 |  | Подвальная
уу |  |  | П/о 14 4 | 1 |  | 7 | 0.082 | 0.082 |  | Подвальная
уу |  |  | п/о 14 124 | 1 |  | 7 | 0.07 | 0.07 |  | Подвальная
уу |  |  | п/о 14 7 | 1 |  | 7 | 0.07 | 0.07 |  | Подвальная
уу |  |  | п/о 14 123 | 1 |  | 7 | 0.051 | 0.051 |  | Подвальная
уу |  |  | п/о 14 176 | 1 |  | 7 | 0.082 | 0.082 |  | Подвальная
уу |  |  | П/о 14 6 | 1 |  | 7 | 0.082 | 0.082 |  | Подвальная
см d |  |  | п/о 14 267 | 1 |  | 2.6 | 0.051 | 0.051 |  | Подвальная
уу |  |  | ул.Полка Нормандия_Неман 86 | 1 |  | 0.7 | 0.033 | 0.033 |  | Подвальная
T037066(1) |  | п/о 14 в/ч 4 | п/о 14 в/ч 4 | 1 |  | 7 | 0.082 | 0.082 |  | Подвальная
T037066(1) | ст | п/о 14 в/ч 4 | п/о 14 в/ч 4 | 1 |  | 7 | 0.082 | 0.082 |  | Подвальная
ст | см сп пр |  | п/о 14 в/ч 6 | 1 |  | 130 | 0.051 | 0.051 |  | Подземная канальная
см сп пр | ст |  | п/о 14 в/ч | 1 |  | 34 | 0.051 | 0.051 |  | Надземная
ст |  |  | п/о 14 в/ч 406 | 1 |  | 7 | 0.051 | 0.051 |  | Подвальная
шахта оп | a- 62.059 | ул.Гнедина 18 |  | ИвГТЭ | 2020 | 32 | 0.1 | 0.1 | ТУ249/2020 | Надземная
уу |  |  | ул.Коллективная 13а | 1 |  | 7 | 0.07 | 0.07 |  | Подвальная
уу |  |  | п/о 14 в/ч 309 | 1 |  | 7 | 0.04 | 0.04 |  | Подземная канальная
A- 62. 89(4) |  |  |  | 1 |  | 0.1 | 0.15 | 0.15 |  | Подвальная
РУ2020 | A- 62. 89 | ул.Люлина 33 |  | ИвГТЭ | 1979 | 57.5 | 0.15 | 0.15 | ; I-68/2002 | Подземная канальная
ст |  |  | п/о 14 215 | 1 | 1995 | 7 | 0.051 | 0.051 |  | Подвальная
код | ст |  | п/о 14 8 | 1 | 2021 | 43 | 0.051 | 0.051 | ТУ/2021 | Подземная канальная
код | ст |  | п/о 14 8 | ИвГТЭ | 1972 | 20 | 0.07 | 0.07 | СРК-36/2003 | Подземная канальная
код | ст |  | п/о 14 8 | 1 | 2021 | 7 | 0.051 | 0.051 |  | Подвальная
код | ст |  | п/о 14 8 | 1 | 2021 | 7 | 0.051 | 0.051 |  | Подвальная
|  |  | ул.Музыкальная 4 | 1 |  | 7 | 0.082 | 0.082 |  | Подвальная
ст | a- 62.159 | ул.Гнедина 18 | ул.Гнедина 18 | 1 | 2000 | 7 | 0.1 | 0.1 |  | Подвальная
| ст | ул.Гнедина 18 | ул.Гнедина 18 | 1 | 2000 | 59 | 0.1 | 0.1 |  | Надземная
|  |  |  | прокт |  | 81.8 | 0.125 | 0.125 | ТУ
T037045 | T037048 | ул.4 Деревенская 56 |  | ИвГТЭ | 1972 | 17 | 0.1 | 0.1 | I-43/2005 | Подземная канальная
T037045 | T037048 | ул.4 Деревенская 50 |  | ИвГТЭ | 2022 | 48 | 0.07 | 0.07 | СТС-12/2022 | Подземная бесканальная
T037045 | T037048 | ул.4 Деревенская 50 |  | ИвГТЭ | 2022 | 17.4 | 0.07 | 0.07 | СТС-12/2022 | Подземная канальная