## 1
Наименование начала участка | Наименование конца участка | Адрес_начала_участка | Адрес_конца_участка | Балансовая принадлежность | Год ввода в эксплуатацию | Длина участка, м | Внутpенний диаметp подающего тpубопpовода, м | Внутренний диаметр обратного трубопровода, м | Дата последнего капремонта, формуляр | Вид прокладки тепловой сети
B-131. 31(1) | ст |  | ул.Велижская 72 | ИвГТЭ | 1995 | 11 | 0.1 | 0.1 |  | Подземная канальная
B-131* 31 | B-131.127(1) |  | ул.Велижская 72а | 1 |  | 20 | 0.1 | 0.1 |  | Подземная канальная
B-131.127 | B-131* 31 | ул.Велижская 70 |  | откл | 1994 | 337 | 0.15 | 0.15 | II-39/2010 | Подземная канальная
B-131. 59 | ст |  | ул.Благова 9/27 | ИвГТЭ | 1971 | 50 | 0.1 | 0.1 |  | Подземная канальная
B-131. 23 | B-131. 25 | ул.5 Первомайская 21 |  | ИвГТЭ | 1968 | 15 | 0.1 | 0.1 |  | Подземная канальная
B-131. 27 | ст |  | ул.5 Первомайская 17 | ИвГТЭ | 1977 | 25 | 0.07 | 0.07 |  | Подземная канальная
B-131. 25 | ст |  | ул.5 Первомайская 19 | ИвГТЭ | 1977 | 42 | 0.07 | 0.07 |  | Подземная канальная
B-131. 25 | B-131.121 | ул.5 Первомайская 21 | ул.5 Первомайская 21 | ИвГТЭ | 1968 | 76.5 | 0.1 | 0.1 |  | Подземная канальная
B-131.121 | ст |  | ул.5 Первомайская 21 | ИвГТЭ | 1968 | 23 | 0.051 | 0.051 | II-33/2009 | Подземная канальная
B-131.121 |  |  |  | откл | 1968 | 72 | 0.1 | 0.1 |  | Подземная канальная
B-131.123 | ст |  | ул.5 Первомайская 23 | 1 | 1992 | 10.4 | 0.1 | 0.1 |  | Подземная канальная
B-131. 21 | B-131. 47 | ул.Богдана Хмельницкого 54 |  | ИвГТЭ | 1989 | 55 | 0.15 | 0.15 |  | Подземная канальная
B-131. 47 | B-131.107 | ул.Богдана Хмельницкого 58 |  | ИвГТЭ | 1989 | 63 | 0.1 | 0.1 |  | Подземная канальная
B-131. 47 | ст |  | ул.Б.Хмельницкого 58 | ИвГТЭ | 1976 | 11.9 | 0.051 | 0.051 |  | Подземная канальная
B-131.107 | ст |  | ул.Б.Хмельницкого 60 | ИвГТЭ | 1976 | 12 | 0.051 | 0.051 |  | Подземная канальная
B-131.107 | B-131. 49 | ул.Богдана Хмельницкого 62 |  | ИвГТЭ | 1969 | 45 | 0.1 | 0.1 |  | Подземная канальная
B-131. 49 | ст |  | ул.Б.Хмельницкого 62 | ИвГТЭ | 1976 | 12 | 0.051 | 0.051 |  | Подземная канальная
B-131. 49 | B-131. 51 | ул.Богдана Хмельницкого 62 |  | ИвГТЭ | 1969 | 80 | 0.1 | 0.1 |  | Подземная канальная
|  |  | ул.5 Первомайская 25/14 | откл | 1995 | 18.9 | 0.051 | 0.051 |  | Подземная бесканальная
B-131. 19 | РУ | ул.Б.Хмельницкого 54 |  | ИвГТЭ | 1989 | 13.8 | 0.15 | 0.15 | II-85/2012 ; II-17/2000 | Подземная канальная
B-131. 39 | ст |  | ул.Велижская 70 | ИвГТЭ | 1976 | 11 | 0.051 | 0.051 |  | Подземная канальная
B-131.109 | ст |  | ул.Велижская 70 | ИвГТЭ | 1976 | 11 | 0.051 | 0.051 |  | Подземная канальная
B-131.109 | РУ2014 |  | ул.Велижская 70а | ИвГТЭ | 1992 | 20.3 | 0.07 | 0.07 | II-52/2014 | Подземная канальная
B-131. 21 | B-131. 29 |  |  | откл | 1964 | 51 | 0.207 | 0.207 | II-1/2007 | Подземная канальная
B-131. 21 | ст |  | ул.Б.Хмельницкого 54 | ИвГТЭ | 1964 | 12.3 | 0.1 | 0.1 |  | Подземная канальная
B-131. 21 | B-131. 23 | ул.Богдана Хмельницкого 54 |  | ИвГТЭ | 1988 | 30.2 | 0.1 | 0.1 |  | Подземная канальная
B-131. 23 | B-131. 27 | ул.Велижская 65 |  | ИвГТЭ | 1988 | 15 | 0.082 | 0.082 |  | Подземная канальная
B-131. 27 | b-131. 27 |  | ул.Велижская 65 | ИвГТЭ | 1977 | 5 | 0.082 | 0.082 |  | Подземная канальная
B-131. 13 | B-131. 15 | ул.Велижская 59а |  | ИвГТЭ | 1989 | 65 | 0.207 | 0.207 |  | Подземная канальная
B-131. 15 | B-131. 81 | ул.Велижская 63 |  | ИвГТЭ | 1995 | 11 | 0.1 | 0.1 |  | Подземная канальная
B-131. 81 | ст |  | ул.Велижская 63 | ИвГТЭ | 1995 | 37 | 0.051 | 0.051 |  | Подземная канальная
B-131. 81 | ст |  | ул.Б.Хмельницкого 71 | ИвГТЭ | 1964 | 26 | 0.082 | 0.082 | II-9/2004 | Подземная канальная
B-131. 15 | B-131. 17 | ул.Богдана Хмельницкого 71 |  | ИвГТЭ | 1989 | 20 | 0.15 | 0.15 | ; II-17/2000 | Подземная канальная
B-131. 17 | B-131. 19 | ул.Б.Хмельницкого 54 |  | ИвГТЭ | 1989 | 21.6 | 0.207 | 0.207 | II-85/2012 ; II-17/2000 | Подземная канальная
B-131. 15 | B-131. 15/1 |  | ул.Богдана Хмельницкого 73 | ИвГТЭ | 1991 | 33 | 0.125 | 0.125 | СТС-24/2020: II-64/2008 | Подземная канальная
B-124. 35 | B-124. 35/1 | ул.Ташкентская 61 |  | ИвГТЭ | 1969 | 85.1 | 0.309 | 0.309 | II-70/2007 | Подземная канальная
B-131.125 | см d |  | ул.Велижская 54 | ИвГТЭ | н/д | 5.5 | 0.04 | 0.04 | II-11/2018 | Подземная канальная
B-131.125 | B-131. 77 | ул.Велижская 58 |  | ИвГТЭ | 1969 | 47 | 0.309 | 0.309 | II-40/2013 | Подземная канальная
B-131. 77 | ст |  | ул.Велижская 58 | ИвГТЭ | 1969 | 47 | 0.1 | 0.1 |  | Подземная канальная
B-131. 77 | B-131. 75 | ул.Велижская 58а |  | ИвГТЭ | 1969 | 67.9 | 0.309 | 0.309 | II-40/2011 | Подземная канальная
B-131. 75 | ст |  | ул.Велижская 58а | ИвГТЭ | 1969 | 14.3 | 0.051 | 0.051 | II-115/2006 | Подземная канальная
B-131. 75 | B-131. 73 | ул.Велижская 58а |  | ИвГТЭ | 1969 | 34.9 | 0.309 | 0.309 | II-48/2014 | Подземная канальная
B-131. 73 | B-131. 71 | ул.Велижская 60 |  | ИвГТЭ | 1969 | 106.4 | 0.309 | 0.309 | II-5/2012 | Подземная канальная
B-131. 71 | B-131.135 | ул.Велижская 60 | ул.Велижская 60 | 1 | 1968 | 27 | 0.082 | 0.082 |  | Подземная канальная
B-131.135 | ст |  | ул.Велижская 60 | 1 | 1968 | 13.3 | 0.082 | 0.082 |  | Подземная канальная
B-131.135 | ст |  | ул.Велижская 60 | 1 | 1989 | 2 | 0.051 | 0.051 |  | Подземная канальная
B-131. 71 | ст |  | ул.Велижская 60 | ИвГТЭ | 1978 | 9 | 0.082 | 0.082 |  | Подземная канальная
B-131. 71 | B-131. 67 | ул.Велижская 60 |  | ИвГТЭ | 1969 | 35 | 0.309 | 0.309 |  | Подземная канальная
B-131. 67 | B-131. 69 | ул.Велижская 60 |  | ИвГТЭ | 1991 | 29 | 0.082 | 0.082 | II-82/2009 | Подземная канальная
B-131. 69 | ст |  | ул.Майорова 53 | ИвГТЭ | 1967 | 52.5 | 0.051 | 0.051 | II-15/2004 | Подземная канальная
B-131. 69 | B-131.110 | ул.Поэта Майорова 53 |  | ИвГТЭ | 1991 | 31 | 0.1 | 0.1 | II-80/2007 | Подземная канальная
уу | B-131.110(1) | ул.Б.Хмельницкого 59б | ул.Б.Хмельницкого 59б | 1 | 2002 | 1.5 | 0.07 | 0.07 |  | Подвальная
B-131.110 | B-131.131 | ул.Б.Хмельницкого 59а |  | ИвГТЭ | 1991 | 41 | 0.082 | 0.082 |  | Подземная канальная
B-131.131 | ст |  | ул.Б.Хмельницкого 59а | ИвГТЭ | 1991 | 23.3 | 0.04 | 0.04 | II-5/2018 | Подземная канальная
B-131. 67 | B-131. 65 | ул.Велижская 64 |  | ИвГТЭ | 1969 | 55 | 0.309 | 0.309 | II-63/2009 | Подземная канальная
B-131. 65 | ст |  | ул.Велижская 62 | ИвГТЭ | 1969 | 20 | 0.07 | 0.07 | 2002 | Подземная канальная
B-131. 65 | ст |  | ул.Велижская 64 | ИвГТЭ | 1969 | 12.2 | 0.07 | 0.07 |  | Подземная канальная
B-131. 65 | B-131. 63 | ул.Велижская 66 |  | ИвГТЭ | 1969 | 66 | 0.309 | 0.309 | II-63/2009 | Подземная канальная
B-131. 63 | ст |  | ул.Велижская 66 | ИвГТЭ | 1969 | 8.5 | 0.07 | 0.07 |  | Подземная канальная
B-131. 63 | ст |  | ул.Б.Хмельницкого 65 | ИвГТЭ | 1968 | 52 | 0.051 | 0.051 | 1995 | Подземная канальная
B-131. 63 | РУ | ул.Б.Хмельницкого 67 |  | ИвГТЭ | 1981 | 57.4 | 0.309 | 0.309 |  | Подземная канальная
B-131. 61 | B-131. 33 | ул.Богдана Хмельницкого 52 |  | ИвГТЭ | 1969 | 50 | 0.207 | 0.207 |  | Подземная канальная
B-131. 33 | B-131. 31 |  |  | откл | 1964 | 51.8 | 0.207 | 0.207 | II-1/2007 | Подземная канальная
B-131. 33 | B-131. 35 | ул.Б.Хмельницкого 52 |  | ИвГТЭ | 1964 | 31 | 0.207 | 0.207 |  | Подземная канальная
B-131. 35 | ст |  | ул.Велижская 68 | Экспл.ИвГТЭ (аренда) | н/д | 11 | 0.07 | 0.07 |  | Подземная канальная
B-131. 33 | ст |  | ул.Б.Хмельницкого 52 | ИвГТЭ | 1964 | 11 | 0.07 | 0.07 |  | Подземная канальная
B-131. 35 | B-131. 41 | ул.5 Первомайская 3 |  | ИвГТЭ | 1968 | 50 | 0.125 | 0.125 | 1993 | Подземная канальная
B-131. 31 | B-131. 29 |  |  | откл | 1964 | 18.1 | 0.207 | 0.207 | II-1/2007 | Подземная канальная
B-131. 31 | B-131.127 |  |  | откл | 1994 | 95 | 0.15 | 0.15 |  | Подземная канальная
B-131. 45 | N1259 |  | ул.4 Первомайская 5/1 | ИвГТЭ | 1977 | 115.3 | 0.082 | 0.082 |  | Подземная канальная
B-131. 43 | РУ2013 | ул.5 Первомайская 1 |  | ИвГТЭ | 1968 | 40 | 0.125 | 0.125 | II-55/2007 | Подземная канальная
B-131. 43 | ст |  | ул.5 Первомайская 1 | ИвГТЭ | 1968 | 9 | 0.082 | 0.082 |  | Подземная канальная
B-131. 41 | ст |  | ул.5 Первомайская 3 | ИвГТЭ | 1970 | 10 | 0.051 | 0.051 | II-5/2003 | Подземная канальная
B-131. 41 | B-131. 43 | ул.5 Первомайская 1 |  | ИвГТЭ | 1968 | 78 | 0.125 | 0.125 | 1993 | Подземная канальная
B-131. 37 | B-131.117 | ул.Велижская 70 |  | ИвГТЭ | 1978 | 50 | 0.15 | 0.15 |  | Подземная канальная
B-131. 37 | ст |  | ул.Велижская 70 | ИвГТЭ | 1976 | 10 | 0.1 | 0.1 |  | Подземная канальная
B-131.117 | ст |  | ул.5 Первомайская 4 | ИвГТЭ | 1972 | 42.7 | 0.082 | 0.082 | II-16/2007 | Подземная канальная
РУ2009 | B-131.109 | ул.Велижская 70 |  | ИвГТЭ | 1995 | 26 | 0.1 | 0.1 |  | Подземная канальная
B-131. 37 | B-131. 39 | ул.Велижская 70 |  | ИвГТЭ | 1995 | 118.5 | 0.15 | 0.15 | II-74/2009 | Подземная канальная
B-131*111 | B-131.115 |  | ул.3 Межевая 5 | откл | 1995 | 7.6 |  |  |  | Подземная канальная
B-131.115 | ст |  | ул.3 Межевая 5 | ИвГТЭ | 1995 | 15 | 0.1 | 0.1 |  | Подземная канальная
B-131.111 | B-131*111 |  |  | откл | 1995 | 7.6 | 0.1 | 0.1 |  | Подземная канальная
B-131.117 | ст |  | ул.3 Межевая 7 | ИвГТЭ | 1995 | 12 | 0.1 | 0.1 |  | Подземная канальная
B-131*111 | B-131.111(1) |  | ул.3 Межевая 5 | 1 |  | 0.1 | 0.1 | 0.1 |  | Подземная канальная
B-131. 39 | ст |  | ул.3 Межевая 9 | ИвГТЭ | 1995 | 29.7 | 0.07 | 0.07 |  | Подземная канальная
B-124. 07 | ст |  | ул.Володарского 36 | ИвГТЭ | 1972 | 40 | 0.082 | 0.082 |  | Подземная канальная
B-124. 07 | B-124. 09 | ул.Майорова 28 |  | ИвГТЭ | 1963 | 44.9 | 0.309 | 0.309 | II-28/2017 | Подземная канальная
B-124. 09 | B-124. 35 | ул.Майорова 28 |  | ИвГТЭ | 1993 | 60 | 0.309 | 0.309 |  | Подземная канальная
B-124. 35 | ст |  | ул.Ташкентская 61 | ИвГТЭ | 1993 | 17.8 | 0.07 | 0.07 | СТС-15/2019 | Подземная канальная
B-124. 09 | ст |  | ул.Велижская 50 | ИвГТЭ | 1963 | 84.7 | 0.082 | 0.082 | II-9/2015 | Подземная канальная
B-124. 13 | ст |  | ул.Майорова 28 | ИвГТЭ | 1971 | 12.5 | 0.1 | 0.1 |  | Подземная канальная
B-124. 13 | ст |  | ул.Ташкентская 59 | ИвГТЭ | 1970 | 43.8 | 0.1 | 0.1 |  | Подземная канальная
B-124. 13 | ст |  | ул.Володарского 34а | ИвГТЭ | 1970 | 12.5 | 0.082 | 0.082 |  | Подземная канальная
B-124. 11 | B-124. 13 | ул.Майорова 28 |  | ИвГТЭ | 1970 | 42 | 0.1 | 0.1 |  | Подземная канальная
B-124. 07 | B-124. 11 | ул.Майорова 28 |  | ИвГТЭ | 1970 | 47.1 | 0.1 | 0.1 |  | Подземная канальная
B-124. 11 | ст |  | ул.Володарского 34 | ИвГТЭ | 1972 | 69 | 0.1 | 0.1 | 2002 | Подземная канальная
D-168. 41 | D-168. 45 | ул.Типографская 20 |  | ИвГТЭ | 1996 | 45.3 | 0.051 | 0.051 | 2011; II-103/2008 | Подземная канальная
d-168.331 | опуск | ул.Типографская 25/55 |  | ИвГТЭ | 1983 | 37 | 0.1 | 0.1 |  | Надземная
D-168. 41 | D-168. 43 | ул.Типографская 20 |  | ИвГТЭ | 1956 | 50.1 | 0.082 | 0.082 | 2011 | Подземная канальная
уу | ст | ул.Бубнова 3 | ул.Бубнова 3 | 1 |  | 27 | 0.051 | 0.051 |  | Подвальная
уу | ст | ул.Бубнова 3 | ул.Бубнова 3 | 1 |  | 27 | 0.051 | 0.051 |  | Подвальная
D-168. 41(2) |  |  |  | откл | н/д | 35 | 0.04 | 0.04 |  | Подземная канальная
D-168. 53 | ст |  | ул.Рязанская 9 | ИвГТЭ | 1982 | 49.3 | 0.15 | 0.15 | II-47-/2011 ; II-46-/2011 | Подземная канальная
уу |  |  | ул.Рязанская 9 | 1 |  | 53 | 0.082 | 0.082 |  | Подвальная
D-168. 03 | D-168. 53 | ул.Рязанская 9 |  | ИвГТЭ | 1993 | 50 | 0.309 | 0.309 |  | Подземная канальная
D-168. 49 | ст |  | ул.Тверская 17 | ИвГТЭ | 1970 | 25 | 0.07 | 0.07 |  | Подземная канальная
D-168. 53 | D-168. 03 |  |  | откл | 1983 | 71 | 0.15 | 0.15 |  | Подземная канальная
D-168. 47 | D-168. 49 | ул.Тверская 17 |  | ИвГТЭ | 1968 | 99.2 | 0.1 | 0.1 | II-36/2015 , 1994 | Подземная канальная
D-168. 47(1) | см сп пр |  | ул.Постышева 54/1 | 1 |  | 10 | 0.051 | 0.051 |  | Подвальная
D-168. 47(1) |  |  | ул.Постышева 54/1 | откл | н/д | 20 | 0.051 | 0.051 |  | Подземная канальная
D-168. 09 | D-168. 47 | ул.Тверская |  | ИвГТЭ | 1968 | 22 | 0.125 | 0.125 | СТС-3/2022 | Подземная канальная
D-168. 05 | D-168. 07 | ул.Тверская |  | ИвГТЭ | 1988 | 56 | 0.309 | 0.309 |  | Подземная канальная
D-168. 07 | D-168. 09 | ул.Тверская |  | ИвГТЭ | 1988 | 105 | 0.309 | 0.309 |  | Подземная канальная
D-168. 47 | ст |  | ул.Постышева 54/1 | ИвГТЭ | 1976 | 34 | 0.07 | 0.07 |  | Подземная канальная
D-168. 31 | ст |  | ул.Постышева 48 | ИвГТЭ | 1982 | 12 | 0.15 | 0.15 |  | Подземная канальная
d-168. 31 |  |  | ул.Постышева 48 | 1 |  | 43 | 0.051 | 0.051 |  | Подземная канальная
d-168. 31 |  |  | ул.Постышева 48 | 1 |  | 15 | 0.051 | 0.051 |  | Подземная канальная
d-168. 31 | ст | ул.Постышева 48 | ул.Постышева 48 | Экспл.ИвГТЭ (аренда) | 1982 | 4 | 0.15 | 0.15 |  | Подвальная
d-168.031 |  | ул.Постышева 44 | ул.Постышева 44 | 1 | 1980 | 42 | 0.1 | 0.1 |  | Подвальная
d-168.031 |  |  | ул.Постышева 44 | 1 |  | 30 | 0.07 | 0.07 |  | Подземная канальная
D-168. 31 | d-168.131 | ул.Постышева 48 |  | ИвГТЭ | 1983 | 77 | 0.1 | 0.1 |  | Надземная
D-168. 37 | N3199 |  | ул.2 Запрудная 41а | откл | н/д | 15 | 0.1 | 0.1 |  | Подземная канальная
d-168.231 | d-168.331 | ул.Типографская 25/55 |  | ИвГТЭ | 1983 | 25 | 0.1 | 0.1 |  | Подземная канальная
d-168.231 | ст |  | ул.Типографская 25/55 | ИвГТЭ | 1959 | 38 | 0.07 | 0.07 | И-36/2010 | Надземная
d-168.131 | D-168. 37 | ул.Рязанская |  | ИвГТЭ | 1983 | 180 | 0.1 | 0.1 |  | Надземная
D-168. 13(2) | ст |  | ул.Постышева 57/3 | 1 |  | 12.5 | 0.051 | 0.051 |  | Подвальная
D-168. 13(2) | ст |  | ул.Постышева 57/3 | 1 |  | 27 | 0.051 | 0.051 |  | Подвальная
D-168. 13(1) | ст |  | ул.Постышева 57/3 | 1 |  | 18.5 | 0.07 | 0.07 |  | Подземная канальная
D-168. 17 | D-168. 19 | ул.Плетневая 18 |  | ИвГТЭ | 1976 | 82 | 0.1 | 0.1 |  | Подземная канальная
D-168. 19 | ст |  | ул.Плетневая 18 | ИвГТЭ | 1976 | 14 | 0.07 | 0.07 |  | Подземная канальная
D-168. 27 | ст |  | ул.Плетневая 20 | ИвГТЭ | 1959 | 13 | 0.07 | 0.07 |  | Подземная канальная
D-168. 27 | ст |  | ул.Постышева 55 | СРП ИОГ | н/д | 38 | 0.082 | 0.082 |  | Подземная канальная
уу | ст |  | ул.Постышева 55 | 1 |  | 8 | 0.051 | 0.051 |  | Подвальная
D-168. 13 | D-168. 27 | ул.Плетневая 20 |  | ИвГТЭ | 1959 | 38 | 0.082 | 0.082 |  | Подземная канальная
D-168. 13 | ст |  | ул.Постышева 57/3 | ИвГТЭ | 1964 | 14 | 0.125 | 0.125 | II-34/2010 | Подземная канальная
D-168. 13 | D-168. 17 | ул.Плетневая 20 |  | ИвГТЭ | 1980 | 59.8 | 0.125 | 0.125 | СТС-5/2022 | Подземная канальная
D-168. 11 | D-168. 13 | ул.Плетневая |  | ИвГТЭ | 1988 | 111.1 | 0.207 | 0.207 | II-91/2006 | Подземная канальная
D-168. 57 | ст |  | ул.Постышева 52/1 | Экспл.ИвГТЭ | 2002 | 2.5 | 0.04 | 0.04 |  | Подземная канальная
| уу | ул.Постышева 52 | ул.Постышева 52 | 1 |  | 1.3 | 0.051 | 0.051 |  | Подвальная
уу | ст | ул.Постышева 46 | ул.Постышева 46 | 1 | н/д | 3 | 0.051 | 0.051 |  | Подвальная
d-168. 11 | d-168.011 |  | ул.Постышева 52/1 | Экспл.ИвГТЭ | 2002 | 13.3 | 0.082 | 0.082 |  | Подземная канальная
D-168. 11 | D-168. 57 | ул.Постышева 52/1 | ул.Постышева 52/1 | Экспл.ИвГТЭ | 2002 | 51 | 0.1 | 0.1 |  | Подземная канальная
d-168.011 |  |  | ул.Постышева 52/1 | Экспл.ИвГТЭ | 2002 | 20 | 0.051 | 0.051 |  | Надземная
D-168. 17 | ст |  | ул.Постышева 57/3 | ИвГТЭ | 1964 | 29 | 0.15 | 0.15 |  | Подземная канальная
D-168. 09 | D-168. 11 | ул.Плетневая |  | ИвГТЭ | 1988 | 47 | 0.309 | 0.309 |  | Подземная канальная
D-161. 18 | d-161. 18 | пер.Варгинский 6 |  | ИвГТЭ | 1962 | 38 | 0.1 | 0.1 | 1999 | Подземная канальная
d-161. 18 | D-161. 20(1) |  | ул.Колесанова 11 | откл | н/д | 5 | 0.051 | 0.051 |  | Подземная канальная
D-161. 20(1) | ст | ул.Колесанова 11 | ул.Колесанова 11 | 1 | 1991 | 9.1 | 0.032 | 0.032 |  | Подземная канальная
D-161. 20(2) |  | ул.Колесанова 11 | ул.Колесанова 11 | 1 |  | 43 | 0.07 | 0.07 |  | Подвальная
d-161. 18 | ст |  | ул.Колесанова 11 | ИвГТЭ | 1962 | 30 | 0.1 | 0.1 | 1999 | Подземная канальная
D-161. 18 | ст |  | пер.Варгинский 6 | ИвГТЭ | 1955 | 60 | 0.051 | 0.051 |  | Подземная канальная
ст | ст | пер.Варгинский 6 | пер.Варгинский 4 | ИвГТЭ | 1955 | 48 | 0.051 | 0.051 |  | Подземная канальная
D-161. 18 | ст |  | ул.Колесанова 9 | Экспл.ИвГТЭ (аренда) | н/д | 10.5 | 0.082 | 0.082 |  | Подземная канальная
D-161. 14 | D-161. 18 | ул.Колесанова 9 |  | ИвГТЭ | 1955 | 41.2 | 0.125 | 0.125 | II-74/2010 | Подземная канальная
D-168. 49 | РУ |  | ул.Посташева 56 | ИвГТЭ | 1968 | 12 | 0.051 | 0.051 | II-35/2006 | Подземная канальная
D-168. 49 | ст |  | ул.Постышева 58 | ИвГТЭ | 1970 | 61 | 0.051 | 0.051 | 1994 | Подземная канальная
D-168. 21 | вых из зем | ул.Постышева 57/3 |  | ИвГТЭ | 1987 | 32.2 | 0.082 | 0.082 | II-43/2006 | Подземная канальная
D-168. 21 | см d | ул.Постышева 57/3 |  | ИвГТЭ | 1989 | 3.5 | 0.051 | 0.051 | И-1/2010 | Надземная
D-168. 25 | ст |  | ул.Постышева 57/3 | ИвГТЭ | 1964 | 100 | 0.1 | 0.1 | II-48/2009 | Подземная канальная
D-168. 25 | ст |  | ул.Шуйская 59а | 1 |  | 13 | 0.051 | 0.051 |  | Подземная канальная
D-168. 23 | D-168. 25 | ул.Постышева 57/3 | ул.Постышева 57/3 | ИвГТЭ | 1983 | 79 | 0.1 | 0.1 | II-20/2017 ; 1998 | Подземная канальная
D-168. 23 | ст |  | ул.Постышева 57/3 | ИвГТЭ | 1983 | 14 | 0.051 | 0.051 | 2001 | Подземная канальная
см d | ст |  |  | 1 |  | 1.25 | 0.1 | 0.1 |  | Подвальная
D-168. 17(1) | ст |  |  | 1 |  | 2.25 | 0.04 | 0.04 |  | Подвальная
d-168. 17 | D-168. 23 | ул.Постышева 57/3 |  | ИвГТЭ | 1964 | 88 | 0.125 | 0.125 |  | Подземная канальная
B-134. 35 | ст |  | ул.Павленко 3 | ИвГТЭ | 1966 | 12.5 | 0.051 | 0.051 | II-3/2014 | Подземная канальная
B-134. 41 | ст |  | ул.Павленко 9 | ИвГТЭ | 1961 | 10 | 0.051 | 0.051 |  | Подземная канальная
B-134. 43 | ст |  | ул.Павленко 11 | ИвГТЭ | 1969 | 6.5 | 0.051 | 0.051 |  | Подземная канальная
B-134.117/1 | ст |  | ул.Павленко 14 | ИвГТЭ | 1980 | 13 | 0.051 | 0.051 |  | Подземная канальная
B-134. 41 | B-134. 43 |  | ул.Павленко 1 | ИвГТЭ | 1966 | 92 | 0.207 | 0.207 | 1995 | Подземная канальная
B-134.117 | B-134.117/1 |  | ул.Павленко 16 | ИвГТЭ | 1978 | 9.1 | 0.07 | 0.07 | II-90/2005 | Подземная канальная
B-134. 39 | ст |  | ул.Павленко 7 | ИвГТЭ | 1962 | 15.3 | 0.051 | 0.051 | II-55/2016 | Подземная канальная
B-134. 15 | B-134. 39 | ул.Павленко 7 |  | ИвГТЭ | 1966 | 39 | 0.207 | 0.207 |  | Подземная канальная
B-134. 39 | B-134. 41 |  | ул.Павленко 9 | ИвГТЭ | 1966 | 17.9 | 0.207 | 0.207 | II-54/2008 | Подземная канальная
B-134.117 | ст |  | ул.Павленко 12 | ИвГТЭ | 1967 | 64 | 0.07 | 0.07 |  | Подземная канальная
B-134.115 | B-134.117 |  | ул.Павленко 14 | ИвГТЭ | 1978 | 22.8 | 0.07 | 0.07 | II-32/2012 | Подземная канальная
B-134.115 | ст |  | ул.Лебедева 14 | ИвГТЭ | 1977 | 24 | 0.051 | 0.051 |  | Подземная канальная
B-134.103 | ст |  | ул.Павленко 28 | ИвГТЭ | 1971 | 26.9 | 0.07 | 0.07 | ТУ2511/2020; II-58/2004 | Подземная канальная
B-134. 43 | B-134. 45 |  | ул.Павленко 15 | ИвГТЭ | 1966 | 102 | 0.207 | 0.207 |  | Подземная канальная
B-134. 15 | ст |  | ул.Павленко 5 | ИвГТЭ | 1960 | 25 | 0.051 | 0.051 |  | Подземная канальная
B-134. 15 | B-134. 17 |  | ул.Павленко 5 | ИвГТЭ | 1961 | 80 | 0.15 | 0.15 | II-56/2000 | Подземная канальная
B-134. 17 | B-134. 25 | ул.Павленко 6 |  | ИвГТЭ | 1961 | 70 | 0.15 | 0.15 | 1998 | Подземная канальная
B-134. 25 | ст |  | ул.Павленко 6 | ИвГТЭ | 1961 | 32 | 0.051 | 0.051 |  | Подземная канальная
B-134. 25 | B-134. 27 |  | ул.Б.Хмельницкого 83 | ИвГТЭ | 1994 | 68 | 0.15 | 0.15 | 1998 | Подземная канальная
B-134. 17 | B-134. 19 | ул.Павленко 6 |  | ИвГТЭ | 1974 | 82.9 | 0.1 | 0.1 | II-68/2002 | Подземная канальная
B-134. 19 | ст |  | ул.Лебедева 5 | ИвГТЭ | 2003 | 70 | 0.07 | 0.07 |  | Подземная канальная
B-134. 23 | ст |  | ул.Б.Хмельницкого 95 | ИвГТЭ | 1974 | 18.3 | 0.07 | 0.07 | II-4/2015 | Подземная канальная
B-134. 21 | B-134. 23 |  | ул.Б.Хмельницкого 95 | ИвГТЭ | 1974 | 74.6 | 0.07 | 0.07 | II-4/2015 | Подземная канальная
B-134. 19 | B-134. 21 | ул.Б.Хмельницкого 95 |  | ИвГТЭ | 1974 | 101.6 | 0.1 | 0.1 | II-10/2010 | Подземная канальная
B-134.103 | B-134.107 |  | ул.Некрасова 51 | ИвГТЭ | 1971 | 105.9 | 0.15 | 0.15 | II-83/2007 | Подземная канальная
B-134.107 | ст |  | ул.Некрасова 51 | ИвГТЭ | 1980 | 14 | 0.1 | 0.1 |  | Подземная канальная
B-134.107 | ст |  | ул.Некрасова 55 | ИвГТЭ | 1982 | 130.7 | 0.082 | 0.082 | II-80/2008 | Подземная канальная
B-134.107 | B-134.109 |  | ул.Некрасова 51 | ИвГТЭ | 1971 | 57.2 | 0.15 | 0.15 | II-40/2008 | Подземная канальная
B-134.109 | B-134.111 |  | ул.Лебедева 12 | ИвГТЭ | 1971 | 78.5 | 0.125 | 0.125 | II-38/2016 | Подземная канальная
B-134.111 | ст |  | ул.Лебедева 12 | ИвГТЭ | 1971 | 39 | 0.07 | 0.07 |  | Подземная канальная
B-134.109 | ст |  | ул.Некрасова 51 | ИвГТЭ | 1969 | 81 | 0.1 | 0.1 |  | Подземная канальная
B-134.111 | B-134.113 |  | ул.Лебедева 12 | ИвГТЭ | 1978 | 47 | 0.15 | 0.15 |  | Подземная канальная
B-134.113 | B-134.115 |  | ул.Лебедева 12 | ИвГТЭ | 1978 | 34 | 0.07 | 0.07 |  | Подземная канальная
B-134.113 | ст |  | ул.Павленко 18 | ИвГТЭ | 1958 | 42 | 0.07 | 0.07 | II-64/2007 | Подземная канальная
B-131. 51 | B-131. 59 | ул.Благова 11 |  | ИвГТЭ | 1971 | 60 | 0.1 | 0.1 |  | Подземная канальная
B-131. 59 | ст |  | ул.Благова 11 | ИвГТЭ | 1963 | 10 | 0.051 | 0.051 |  | Подземная канальная
B-131. 57 | ст |  | ул.Некрасова 39а | ИвГТЭ | 1974 | 75 | 0.082 | 0.082 |  | Подземная канальная
B-131. 53 | ст |  | ул.Б.Хмельницкого 68 | ИвГТЭ | 1969 | 5 | 0.051 | 0.051 |  | Подземная канальная
B-131. 51 | B-131. 53 | ул.Богдана Хмельницкого 68 |  | ИвГТЭ | 1969 | 28.8 | 0.1 | 0.1 | II-21/2005 | Подземная канальная
B-131. 51 | ст |  | ул.Б.Хмельницкого 66 | ИвГТЭ | 1976 | 21 | 0.07 | 0.07 |  | Подземная канальная
B-131. 57 | РУ |  | ул.Некрасова 45 | ИвГТЭ | 1972 | 83.75 | 0.051 | 0.051 | II-12/2016 | Подземная канальная
B-131. 53 | B-131. 57 | ул.Богдана Хмельницкого 68 |  | ИвГТЭ | 1972 | 112 | 0.082 | 0.082 | II-31/2003 | Подземная канальная
B-134. 27 | B-134. 29 |  | ул.Б.Хмельницкого 83 | ИвГТЭ | 1994 | 61 | 0.15 | 0.15 | 1998 | Подземная канальная
B-134. 29 | B-134. 31 |  | ул.Благова 20 | ИвГТЭ | 1994 | 76.8 | 0.1 | 0.1 | II-35/2015 | Подземная канальная
B-134. 29 | ст |  | ул.Б.Хмельницкого 83 | 1 |  | 20.1 | 0.082 | 0.082 |  | Подземная канальная
B-131. 15(1) |  |  | ул.Б.Хмельницкого 73 | 1 |  | 64 | 0.082 | 0.082 |  | Подвальная
B-131.103 | уу |  | ул.Благова 40а | ИвГТЭ | 1962 | 20 | 0.051 | 0.051 | 2001 | Подземная канальная
B-131.103 | ст |  | ул.Ташкентская 64 | ИвГТЭ | 1964 | 40.8 | 0.082 | 0.082 | II-9/2005 | Подземная канальная
B-131.103 | B-131.105 | ул.Благова 40 |  | ИвГТЭ | 1975 | 37 | 0.1 | 0.1 |  | Подземная канальная
B-131.105 | ст |  | ул.Благова 42 | ИвГТЭ | 1961 | 44 | 0.082 | 0.082 | II-24/2000 | Подземная канальная
B-131.105 | ст |  | ул.Благова 40 | ИвГТЭ | 1961 | 66 | 0.051 | 0.051 | II-3/2008 | Подземная канальная
B-134. 89 | ст |  | ул.Ташкентская 66 | 1 | 1965 | 35 | 0.051 | 0.051 |  | Подземная канальная
B-134. 89 | ст |  | ул.Ташкентская 66 | 1 | 1965 | 29 | 0.07 | 0.07 |  | Подземная канальная
вр | ст |  | ул.Ташкентская 66 | 1 |  | 20 | 0.07 | 0.07 |  | Подвальная
B-134. 87 | ст | ул.Ташкентская 66 | ул.Ташкентская 66 | ИвГТЭ | 1965 | 78.5 | 0.07 | 0.07 | II-14/2011 | Подземная канальная
B-132. | B-132. 02 | ул.Ташкентская 67 |  | ИвГТЭ | 1983 | 40 | 0.207 | 0.207 |  | Подземная канальная
B-132. 10 | ст |  | ул.Ташкентская 75 | ИвГТЭ | 1983 | 18 | 0.051 | 0.051 | II-18/2009 | Подземная канальная
B-132. 10 | B-132. 10/1 | ул.Ташкентская 75 |  | ИвГТЭ | 1956 | 41.1 | 0.1 | 0.1 | II-75/2010 | Подземная канальная
B-132. 20 | ст |  | ул.Ташкентская 77 | ИвГТЭ | 1983 | 6.5 | 0.051 | 0.051 |  | Подземная канальная
B-132. 20(1) |  | ул.Ташкентская 77 | ул.Ташкентская 77 | откл | н/д | 50 | 0.051 | 0.051 |  | Подземная канальная
B-132. 20 | B-132. 20/1 | ул.Ташкентская 77 |  | ИвГТЭ | 1983 | 19.8 | 0.1 | 0.1 | II-24/2012 | Подземная канальная
B-134. 77 | B-134. 83 |  | ул.Ташкентская 70 | ИвГТЭ | 1958 | 47.4 | 0.082 | 0.082 | II-37/2005 | Подземная канальная
B-134. 83 | B-134. 85 |  | ул.Ташкентская 70 | ИвГТЭ | 1968 | 32 | 0.07 | 0.07 | II-17/2005 | Подземная канальная
B-134. 83 | ст |  | ул.Ташкентская 70 | ИвГТЭ | 1958 | 8 | 0.051 | 0.051 |  | Подземная канальная
B-134. 85 | ст |  | ул.Ташкентская 68 | ИвГТЭ | 1968 | 35 | 0.082 | 0.082 | II-14/2013 ; 1992, | Подземная канальная
B-134. 85(1) | ст | ул.Ташкентская 68 |  | 1 |  | 7 | 0.051 | 0.051 |  | Подземная канальная
B-134. 85 | B-134.85(2) |  | ул.Лебедева 32 | ИвГТЭ | 1961 | 26 | 0.051 | 0.051 |  | Подземная канальная
B-134.85(1) | ст | ул.Лебедева 32 | ул.Лебедева 32 | ИвГТЭ | 1961 | 39 | 0.051 | 0.051 |  | Подземная канальная
B-134. 75 | B-134. 87 | ул.Ташкентская 66 | ул.Ташкентская 66 | ИвГТЭ | 1965 | 165.5 | 0.082 | 0.082 | II-25/2011 | Подземная канальная
B-134. 69 | см сп пр |  | ул.Жугина 6 | ИвГТЭ | 1968 | 11 | 0.051 | 0.051 | II-40/2000 | Подземная канальная
B-134. 69 | B-134. 71 |  | ул.Юношеская 6 | ИвГТЭ | 1958 | 92.4 | 0.07 | 0.07 | II-53/2008 | Подземная канальная
B-134. 71 | ст |  | ул.Юношеская 6 | ИвГТЭ | 1965 | 29 | 0.07 | 0.07 |  | Подземная канальная
B-134. 71 | ст |  | ул.Лебедева 28 | ИвГТЭ | 1963 | 45 | 0.051 | 0.051 | II-58/2009 | Подземная канальная
B-134. 11 | B-134. 53 |  | ул.3 Авиаотpяда 3 | ИвГТЭ | 1965 | 130 | 0.1 | 0.1 |  | Надземная
B-134. 09 | B-134. 11 |  | ул.3 Авиаотpяда 12 | ИвГТЭ | 1965 | 30 | 0.309 | 0.309 |  | Подземная канальная
B-134. 09 | B-134.127 |  | ул.3 Авиаотpяда 12 | ИвГТЭ | 1964 | 10 | 0.07 | 0.07 |  | Подземная канальная
B-134.127 | ст |  | ул.3 Авиаотpяда 12 | ИвГТЭ | 1964 | 17 | 0.051 | 0.051 |  | Подземная канальная
B-134.127 | ст |  | ул.Лебедева 26 | ИвГТЭ | 1980 | 28 | 0.051 | 0.051 |  | Подземная канальная
B-134. 57 | ст |  | ул.Жугина 11 | ИвГТЭ | 1959 | 31 | 0.051 | 0.051 |  | Подземная канальная
B-134. 05 | B-134. 07 | ул.Жугина 6 |  | ИвГТЭ | 1992 | 122.8 | 0.309 | 0.309 | II-83/2006 | Подземная канальная
B-134. 07 | B-134. 57 | ул.Жугина 9 |  | ИвГТЭ | 1960 | 44 | 0.07 | 0.07 | II-9/2000 | Подземная канальная
B-134. 57 | ст |  | ул.Жугина 9 | ИвГТЭ | 1960 | 19 | 0.051 | 0.051 | 1995 | Подземная канальная
B-134. 09 | ст |  | ул.3 Авиаотpяда 10 | ИвГТЭ | 1970 | 43.5 | 0.051 | 0.051 |  | Подземная канальная
B-134.125 | B-134. 09 |  | ул.Лебедева 28 | ИвГТЭ | 1965 | 60 | 0.309 | 0.309 | 1995 | Подземная канальная
B-134. 07 | B-134.125 | ул.Жугина 9 |  | ИвГТЭ | 1992 | 67 | 0.309 | 0.309 | II-133/2001 | Подземная канальная
B-134.125 | B-134. 61 |  | ул.Лебедева 28 | ИвГТЭ | 1995 | 82.5 | 0.1 | 0.1 | II-30/2012 | Подземная канальная
B-134. 63(3) | ст |  | ул.Благова 27 | 1 |  | 7 | 0.07 | 0.07 |  | Подвальная
B-134. 63 | ст |  | ул.Жугина 15 | ИвГТЭ | 1973 | 4 | 0.051 | 0.051 |  | Подземная канальная
B-134. 63 | B-134. 65 |  | ул.Жугина 19 | ИвГТЭ | 1995 | 50.2 | 0.082 | 0.082 | II-17/2011 | Подземная канальная
B-134. 61 | B-134. 63 |  | ул.Жугина 15 | ИвГТЭ | 1995 | 25 | 0.1 | 0.1 |  | Подземная канальная
ст | B-134.131 | ул.Жугина 15 |  | ИвГТЭ | 1978 | 40 | 0.07 | 0.07 |  | Подземная канальная
B-134.131 | ст |  | ул.Жугина 17 | ИвГТЭ | 1978 | 6 | 0.051 | 0.051 |  | Подземная канальная
B-134.131 | ст |  | ул.3 Авиаотряда 16 | ИвГТЭ | 1978 | 4 | 0.051 | 0.051 |  | Подземная канальная
B-131. 93 | ст |  | ул.Лебедева 23 | ИвГТЭ | 1961 | 29 | 0.051 | 0.051 | II-36/2000 | Подземная канальная
B-131. 93 | B-131. 95 | ул.Благова 29 |  | ИвГТЭ | 1964 | 42 | 0.1 | 0.1 | II-37/2000 | Подземная канальная
B-131. 95 | ст |  | ул.Жугина 10 | ИвГТЭ | 1971 | 33.7 | 0.051 | 0.051 | II-37/2007 | Подземная канальная
B-131. 95 | B-131. 97 | ул.Благова 29 |  | ИвГТЭ | 1984 | 34 | 0.082 | 0.082 | II-130/2006 | Подземная канальная
B-131. 97 | ст |  | ул.Благова 29 | ИвГТЭ | 1961 | 8 | 0.051 | 0.051 | II-131/2006 | Подземная канальная
B-131. 97 | ст |  | ул.Жугина 12 | ИвГТЭ | 1961 | 18 | 0.051 | 0.051 |  | Подземная канальная
B-131. 91 | ст |  | ул.Благова 31 | ИвГТЭ | 1961 | 10 | 0.051 | 0.051 | II-132/2006 | Подземная канальная
B-131. 91 | B-131. 93 | ул.Благова 31 |  | ИвГТЭ | 1988 | 39.3 | 0.1 | 0.1 | II-3/2011 | Подземная канальная
B-134. 11 | B-134. 13 |  | ул.3 Авиаотpяда 11 | ИвГТЭ | 1960 | 81 | 0.207 | 0.207 | 1996 | Подземная канальная
B-134. 13 | ст |  | ул.3 Авиаотpяда 11 | ИвГТЭ | 1969 | 5 | 0.051 | 0.051 |  | Подземная канальная
B-134. 11 | B-134. 47 | ул.3 Авиаотряда |  | ИвГТЭ | 1961 | 94.3 | 0.1 | 0.1 | II-46/2014 , I-137/200? | Подземная канальная
B-134. 47 | B-134. 49 |  | ул.3 Авиаотряда 18 | ИвГТЭ | 1961 | 57 | 0.1 | 0.1 | I-137/200? | Подземная канальная
B-134. 49 | B-134. 51 |  | ул.Благова 25 | ИвГТЭ | 1961 | 42 | 0.1 | 0.1 |  | Подземная канальная
B-134. 51 | ст |  | ул.Благова 25 | ИвГТЭ | 1962 | 15 | 0.051 | 0.051 |  | Подземная канальная
B-134. 37 | ст |  | ул.Благова 23 | ИвГТЭ | 1966 | 54.7 | 0.051 | 0.051 | II-38/2009 | Подземная канальная
B-134. 35 | ст |  | ул.3 Авиаотpяда 15 | ИвГТЭ | 1970 | 27 | 0.051 | 0.051 |  | Подземная канальная
B-134. 35 | B-134. 37 |  | ул.Благова 21 | ИвГТЭ | 1979 | 47 | 0.1 | 0.1 |  | Подземная канальная
B-134. 37 | ст |  | ул.Благова 21 | ИвГТЭ | 1966 | 7 | 0.082 | 0.082 |  | Подземная канальная
B-134. 37 | ст |  | ул.Павленко 1 | ИвГТЭ | 1970 | 25.5 | 0.07 | 0.07 |  | Подземная канальная
B-134. 13 | ст |  | ул.3 Авиаотpяда 13 | ИвГТЭ | 1959 | 50 | 0.051 | 0.051 |  | Подземная канальная
B-134. 13 | B-134. 15 |  | ул.Павленко 5 | ИвГТЭ | 1960 | 50 | 0.207 | 0.207 | II-49/2000 | Подземная канальная
B-134. 15 | B-134. 35 | ул.Павленко 3 |  | ИвГТЭ | 1979 | 102 | 0.1 | 0.1 | II-41/2011 | Подземная канальная
B-134. 87 | ст | ул.Ташкентская 66 | ул.Ташкентская 66 | ИвГТЭ | 1965 | 5 | 0.07 | 0.07 |  | Подземная канальная
уу |  | ул.Жугина 6 | ул.Жугина 6 | откл | н/д | 30 | 0.051 | 0.051 |  | Подземная канальная
B-131.101 | B-131.103 | ул.Ташкентская 62 |  | ИвГТЭ | 1961 | 48 | 0.1 | 0.1 |  | Подземная канальная
B-131.101 | ст |  | ул.Ташкентская 62 | ИвГТЭ | 1960 | 8 | 0.051 | 0.051 |  | Подземная канальная
B-131. 03 | B-131.101 |  | ул.Ташкентская 62 | ИвГТЭ | 1961 | 46 | 0.1 | 0.1 | II-37/2014 | Подземная канальная
B-131. 01 | ст |  | ул.Ташкентская 60 | ИвГТЭ | 1961 | 14.5 | 0.082 | 0.082 |  | Подземная канальная
B-131. | B-131/1 |  | ул.Ташкентская 64 | ИвГТЭ | 1970 | 22 | 0.309 | 0.309 | II-110/2008 | Подземная канальная
B-131. 01 | B-131. 03 | ул.Ташкенская 60 |  | ИвГТЭ | 1970 | 40 | 0.309 | 0.309 | 1996 | Подземная канальная
B-131. 03 | ст |  | ул.Велижская 51 | ИвГТЭ | 1968 | 50.4 | 0.082 | 0.082 | II-57/2011 | Подземная канальная
B-131. 03 | ст |  | ул.Велижская 53 | ИвГТЭ | 1978 | 53.3 | 0.051 | 0.051 | II-57/2011 | Подземная канальная
B-131. 03 | см d | ул.Велижская 53 |  | ИвГТЭ | 1971 | 61.2 | 0.259 | 0.259 | II-57/2011 | Подземная канальная
B-131. 05 | ст |  | ул.Велижская 55 | ИвГТЭ | 1962 | 32 | 0.082 | 0.082 |  | Подземная канальная
B-131. 05 | B-131. 07 | ул.Велижская 55 |  | ИвГТЭ | 1971 | 45 | 0.259 | 0.259 |  | Подземная канальная
B-131. 05 | ст |  | ул.Велижская 55а | ИвГТЭ | 1962 | 20 | 0.051 | 0.051 |  | Подземная канальная
| B-131. 87 | ул.Благова 38 |  | ИвГТЭ | 1973 | 4.7 | 0.15 | 0.15 |  | Подземная канальная
B-131. 87 | B-131.119 | ул.Благова 38 |  | ИвГТЭ | 1973 | 57 | 0.15 | 0.15 |  | Подземная канальная
B-131.119 | ст |  | ул.Благова 38 | ИвГТЭ | 1973 | 3 | 0.082 | 0.082 |  | Подземная канальная
B-131.119 | B-131. 89 | ул.Благова 38 |  | ИвГТЭ | 1973 | 10 | 0.082 | 0.082 |  | Подземная канальная
B-131. 89/1 | ст |  | ул.Благова 38 | ИвГТЭ | 1973 | 12.5 | 0.082 | 0.082 | II-15/2010 | Подземная канальная
B-131. 89 | B-131. 89/1 | ул.Благова 38 |  | ИвГТЭ | 1973 | 18 | 0.082 | 0.082 |  | Подземная канальная
B-131. 07 | B-131. 09 |  | ул.Велижская 57 | ИвГТЭ | 1971 | 57.5 | 0.207 | 0.207 | II-74/2012 | Подземная канальная
B-131. 09 | ст |  | ул.Велижская 57 | ИвГТЭ | 1962 | 30 | 0.07 | 0.07 | II-73/2002 | Подземная канальная
B-131.119(1) | ст | ул.Благова 38 |  | 1 |  | 9 | 0.082 | 0.082 |  | Подземная канальная
B-131. 87 | ст |  | ул.Благова 38 | ИвГТЭ | 1973 | 19 | 0.051 | 0.051 | II-9/2009 | Подземная канальная
B-131.119 | ст |  | ул.Благова 38 | ИвГТЭ | 1973 | 32 | 0.1 | 0.1 |  | Подземная канальная
B-131. 09 | B-131. 11 |  | ул.Велижская 59а | ИвГТЭ | 1971 | 125.4 | 0.207 | 0.207 | II-31/2010 | Подземная канальная
B-131. 11 | ст |  | ул.Велижская 59 | ИвГТЭ | 1971 | 19.8 | 0.07 | 0.07 |  | Подземная канальная
B-131. 11 | ст |  | ул.Велижская 59а | ИвГТЭ | 1971 | 25 | 0.1 | 0.1 |  | Подземная канальная
B-131. 83 | B-131. 85 | ул.Б.Хмельницкого 75 |  | ИвГТЭ | 1972 | 47 | 0.15 | 0.15 | II-45/2013 | Подземная канальная
B-131. 85 | ст |  | ул.Б.Хмельницкого 75 | ИвГТЭ | 1975 | 11 | 0.07 | 0.07 |  | Подземная канальная
B-131. 83 | ст |  | ул.Благова 36 | ИвГТЭ | 1972 | 28.4 | 0.051 | 0.051 | II-114/2006 | Подземная канальная
B-131. 85 | ст |  | ул.Благова 34 | ИвГТЭ | 1974 | 88.5 | 0.1 | 0.1 | II-38/2007 | Подземная канальная
B-131. 85(1) | ст |  | ул.Благова 34 | Экспл.ИвГТЭ | 1973 | 9.6 | 0.07 | 0.07 | Т-1/2021 | Подвальная
B-131. 11 | B-131. 13 | ул.Велижская 59а |  | ИвГТЭ | 1995 | 55 | 0.207 | 0.207 | II-19/2000 | Подземная канальная
B-131. 13 | B-131. 83 | ул.Велижская 59а |  | ИвГТЭ | 1972 | 55 | 0.15 | 0.15 | II-57/2000 | Подземная канальная
ст | ру | ул.Жугина 13 | ул.Лебедева 17 | ИвГТЭ | 1985 | 12 | 0.051 | 0.051 |  | Подземная канальная
B-134. 61 | ст |  | ул.Жугина 13 | ИвГТЭ | 1985 | 17 | 0.051 | 0.051 |  | Подземная канальная
B-134. 51 | ст |  | ул.3 Авиаотpяда 18 | ИвГТЭ | 1962 | 30 | 0.051 | 0.051 |  | Подземная канальная
B-134. 47 | ст |  | ул.3 Авиаотряда 14 | ИвГТЭ | 1975 | 19.7 | 0.051 | 0.051 |  | Подземная канальная
B-134. 55 | ст |  | ул.3 Авиаотpяда 3 | ИвГТЭ | 1961 | 26.5 | 0.07 | 0.07 | 2004 | Подземная канальная
B-134. 55(2) | ст |  | ул.3 Авиаотpяда 3 | 1 |  | 22 | 0.07 | 0.07 |  | Подвальная
B-134. 45 | B-134.119 |  | ул.Павленко 15 | ИвГТЭ | 1971 | 33.2 | 0.15 | 0.15 | II-98/2008 | Подземная канальная
B-134.119 | B-134.105дв |  | ул.Павленко 30 | ИвГТЭ | 1971 | 30 | 0.15 | 0.15 | II-2/2002 | Подземная канальная
B-134.105 | ст |  | ул.Некрасова 51 | ИвГТЭ | 1969 | 7 | 0.051 | 0.051 |  | Подземная канальная
B-134.105дв | B-134.105 |  | ул.Павленко 30 | 1 |  | 3 | 0.1 | 0.1 |  | Подземная канальная
B-134.105(1) | ст | ул.Радищева 7 | ул.Радищева 7 | Экспл.ИвГТЭ | н/д | 9.4 | 0.07 | 0.07 |  | Подвальная
B-134. 45 | ст |  | ул.Павленко 15 | ИвГТЭ | 1971 | 35.6 | 0.051 | 0.051 | II-4/2017 | Подземная канальная
B-134.105 | B-134.103 |  | ул.Павленко 28 | ИвГТЭ | 1971 | 27 | 0.15 | 0.15 |  | Подземная канальная
B-134.119 | ст |  | ул.Павленко 13 | ИвГТЭ | 1978 | 35 | 0.051 | 0.051 | II-138/2000 | Подземная канальная
B-132. 16(7) | B-132. 16(8) |  |  | 1 |  | 24 | 0.082 | 0.082 |  | Подвальная
см d | см d |  | ул.Ташкентская 79а | Экспл.ИвГТЭ (аренда) | н/д | 9 | 0.07 | 0.07 |  | Подвальная
B-136. | B-136. 02 | ул.Ташкентская 81 |  | ИвГТЭ | 1997 | 149 | 0.15 | 0.15 | II-101/2007 | Подземная канальная
B-136. 02 | ст |  | ул.Ташкентская 81 | ИвГТЭ | 1997 | 42 | 0.082 | 0.082 | II-12/2014 | Подземная канальная
B-136. 02 | РУ2021 | ул.Тащкентская 83б |  | ИвГТЭ | 1986 | 55.5 | 0.15 | 0.15 | Тек/2021; 1993 | Подземная канальная
D- 69. 31 | ст |  | ул.Ташкентская 83 | ИвГТЭ | 1963 | 26.5 | 0.07 | 0.07 | II-41/2002 | Подземная канальная
D- 69. 31 | ст |  | ул.Ташкентская 83а | ИвГТЭ | 1963 | 16 | 0.07 | 0.07 |  | Подземная канальная
D- 69. 31(1) | ст | ул.Ташкентская 83а | ул.Ташкентская 83а | Экспл.ИвГТЭ | н/д | 10.5 | 0.051 | 0.051 |  | Подвальная
B-134. 93 | ст |  | ул.Юношеская 11 | ИвГТЭ | 1960 | 4 | 0.07 | 0.07 | II-12/2011 | Подземная канальная
B-134. 91 | ст |  | ул.Нефедова 14 | ИвГТЭ | 1959 | 10 | 0.082 | 0.082 |  | Подземная канальная
B-134. 91 | ст |  | ул.Юношеская 9 | ИвГТЭ | 1959 | 34.5 | 0.07 | 0.07 | II-16/2011 | Подземная канальная
B-134. 93 | B-134. 97 |  | ул.Ташкентская 50 | ИвГТЭ | 1983 | 35 | 0.082 | 0.082 | 2002 | Подземная канальная
B-134. 97 | ст |  | ул.Ташкентская 80 | ИвГТЭ | 1960 | 4.8 | 0.071 | 0.071 | II-10/2017 | Подземная канальная
B-134. 91 | B-134. 93 |  | ул.Нефедова 14 | ИвГТЭ | 1983 | 52 | 0.125 | 0.125 | II-134/2001 | Подземная канальная
B-134. 93 | B-134. 95 |  | ул.Юношеская 13 | ИвГТЭ | 1992 | 43.5 | 0.1 | 0.1 | II-12/2011 | Подземная канальная
B-134. 95 | ст |  | ул.Юношеская 13 | ИвГТЭ | 1970 | 30 | 0.07 | 0.07 |  | Подземная канальная
B-134. 95 | ст |  | ул.Радищева 21 | ИвГТЭ | 1960 | 22 | 0.07 | 0.07 |  | Подземная канальная
B-134. 97 | B-134. 99 |  | ул.Ташкентская 50 | ИвГТЭ | 1971 | 60 | 0.07 | 0.07 | II-44/2018 | Подземная канальная
B-136. 03 | ст |  | ул.Ташкентская 86б | ИвГТЭ | 1985 | 36.5 | 0.051 | 0.051 | И-20/2011 | Надземная
B-136. 03 | вых из зем | ул.Ташкентская 86г |  | ИвГТЭ | 1972 | 39 | 0.051 | 0.051 |  | Надземная
B-136. 03 | ст |  | ул.Ташкентская 86 | ИвГТЭ | 1963 | 9.7 | 0.082 | 0.082 |  | Подземная канальная
B-134. 99 | ст |  | ул.Ташкентская 82 | ИвГТЭ | 1959 | 10 | 0.082 | 0.082 |  | Подземная канальная
B-134.101 | ст |  | ул.Ташкентская 84а | 1 |  | 16 | 0.082 | 0.082 |  | Подземная канальная
B-134. 99 | B-134.101 |  | ул.Ташкентская 84а | 1 |  | 45 | 0.1 | 0.1 |  | Подземная канальная
B-136. 01 | B-136. 03 | ул.Ташкентская 86 |  | ИвГТЭ | 1990 | 59 | 0.1 | 0.1 |  | Надземная
ст |  | ул.Ташкентская 86 |  | откл | н/д | 80 | 0.051 | 0.051 |  | Подземная канальная
B-136. 01 | ст |  |  | 1 |  | 8 | 0.1 | 0.1 |  | Подземная канальная
B-136. | вых из зем |  |  | 1 |  | 35 | 0.15 | 0.15 |  | Подземная канальная
B-136. 01(1) | B-136. 01(2) |  | ул.Ташкентская 84 | 1 |  | 116.7 | 0.125 | 0.125 |  | Подземная канальная
B-136. 01(2) |  |  | ул.Ташкентская 84 | 1 |  | 20 | 0.1 | 0.1 |  | Подвальная
B-136. 05(1) |  |  | ул.Радищева 8 | 1 |  | 80 | 0.051 | 0.051 |  | Подземная канальная
7235 |  |  |  | 1 |  | 14 | 0.051 | 0.051 |  | Подземная канальная
B-136. 05(1) | 7235 |  |  | 1 |  | 27 | 0.051 | 0.051 |  | Подземная канальная
B-136. 01(3) | B-136. 01(4) |  | ул.Ташкентская 84 | 1 |  | 20 | 0.082 | 0.082 |  | Подземная канальная
B-136. 01(4) | B-136. 05 |  |  | 1 |  | 8 | 0.082 | 0.082 |  | Подземная канальная
B-136. 01(2) | B-136. 01(3) |  | ул.Ташкентская 84 | 1 |  | 32 | 0.082 | 0.082 |  | Подземная канальная
B-134. 01 | B-134. 91 |  | ул.Юношеская 9 | ИвГТЭ | 1960 | 36 | 0.15 | 0.15 | II-135/2001 | Подземная канальная
B-134. 01 | РУ |  | ул.Нефедова 15 | ИвГТЭ | 1992 | 53.5 | 0.309 | 0.309 | II-24/2011 | Подземная канальная
B-134. 03 | ст |  | ул.Нефедова 10 | ИвГТЭ | 1976 | 49 | 0.1 | 0.1 | II-48/2003 | Подземная канальная
B-134. 97 | ст |  | ул.Ташкентская 78 | ИвГТЭ | 1959 | 67.4 | 0.082 | 0.082 | II-42/2014 | Подземная канальная
B-134. 79 | B-134. 77 |  | ул.Ташкентская 74 | ИвГТЭ | 1962 | 21 | 0.082 | 0.082 | II-136/2001 | Подземная канальная
B-134. 79 | ст |  | ул.Ташкентская 74 | ИвГТЭ | 1959 | 7 | 0.051 | 0.051 |  | Подземная канальная
B-134. 77 | ст |  | ул.Ташкентская 72 | ИвГТЭ | 1958 | 42 | 0.051 | 0.051 |  | Подземная канальная
B-134. 79 | ст |  | ул.Ташкентская 76 | ИвГТЭ | 1958 | 56.4 | 0.07 | 0.07 | II-28/2005 | Подземная канальная
B-134. 79(1) | ст |  | ул.Ташкентская 76 | 1 |  | 6 | 0.051 | 0.051 |  | Подвальная
B-134. 73(2) | ст | ул.Юношеская 7 | ул.Юношеская 7 | ИвГТЭ | 1958 | 42.7 | 0.0505 | 0.0505 | II-34/2016 | Подземная канальная
B-134. 73(2) | см мат пр | ул.Юношеская 7 |  | ИвГТЭ | 1958 | 29 | 0.0404 | 0.0404 | II-33/2016 | Подземная канальная
B-134. 73(1) | B-134. 73(3) |  | ул.Юношеская 5 | 1 |  | 2 | 0.07 | 0.07 |  | Подвальная
B-134. 73(1) | ст | ул.Юношеская 5 | ул.Юношеская 5 | ИвГТЭ | 1959 | 41 | 0.082 | 0.082 |  | Подземная канальная
B-134. 73 | B-134. 75 | ул.Юношеская 5 | ул.Юношеская 5 | ИвГТЭ | 1965 | 22 | 0.1 | 0.1 |  | Подземная канальная
B-134. 73 | B-134. 79 |  | ул.Ташкентская 74 | ИвГТЭ | 1983 | 29.7 | 0.082 | 0.082 | II-8/2005 | Подземная канальная
B-134. 01 | B-134. 73 |  | ул.Нефедова 15 | ИвГТЭ | н/д | 46.4 | 0.125 | 0.125 | II-66/2010 | Подземная канальная
B-134. 03 | B-134.121 |  | ул.Юношеская 8 | ИвГТЭ | 1968 | 24 | 0.082 | 0.082 | СТС-6/2022 ; 1995 | Подземная канальная
B-134.121 | ст |  | ул.Юношеская 8 | ИвГТЭ | 1959 | 11 | 0.082 | 0.082 |  | Подземная канальная
B-134.121 | B-134. 69 |  | ул.Жугина 8 | ИвГТЭ | 1968 | 12.9 | 0.07 | 0.07 | СТС-6/2022; 1995 | Подземная канальная
B-134. 03 | B-134. 05 |  | ул.Жугина 5 | ИвГТЭ | 1992 | 96.4 | 0.309 | 0.309 | II-23а/2011 | Подземная канальная
B-134. 05 | ст |  | ул.Жугина 5 | ИвГТЭ | 1959 | 39 | 0.051 | 0.051 |  | Подземная канальная
B-134. 05 | B-134. 67 | ул.Жугина 3 |  | ИвГТЭ | 1961 | 108 | 0.1 | 0.1 | II-13/2011 | Подземная канальная
B-134. 67(2) | ст | ул.Жугина 1 | ул.Жугина 3 | 1 |  | 0.7 | 0.051 | 0.051 |  | Подвальная
B-134. 67 | ст |  | ул.Жугина 1 | ИвГТЭ | 1961 | 22 | 0.051 | 0.051 |  | Подземная канальная
B-134. 67 | ст |  | ул.Радищева 15 | ИвГТЭ | 1966 | 91 | 0.051 | 0.051 |  | Подземная канальная
B-134. 55 | ст |  | ул.3 Авиаотpяда 2 | ИвГТЭ | 1965 | 33 | 0.051 | 0.051 | II-48/2004 | Подземная канальная
B-134. 53 |  |  | ул.3 Авиаотpяда 3 | ИвГТЭ | 1965 | 6 | 0.1 | 0.1 |  | Подземная канальная
B-134. | РУ2018 |  | ул.Ташкентская 76 | ИвГТЭ | 1992 | 31 | 0.309 | 0.309 | II-68/2008 | Подземная канальная
D- 68. 06 | ст |  | ул.Ташкентская 88а | ИвГТЭ | 1979 | 39 | 0.082 | 0.082 |  | Подземная канальная
|  |  | ул.Ташкентская 88а | 1 |  | 43 | 0.082 | 0.082 |  | Подвальная
D- 63. 12 | D- 63. 22 |  |  | откл | н/д | 7 | 0.1 | 0.1 |  | Подземная канальная
D- 69. 27 | ст |  | ул.Ташкентская 87 | ИвГТЭ | 1963 | 38.5 | 0.07 | 0.07 | II-22/2004 | Подземная канальная
D- 69. 27 | D- 69. 29 | ул.Воронина 12 |  | ИвГТЭ | 1971 | 23 | 0.1 | 0.1 | II-17/2004 | Подземная канальная
D- 69. 05 | D- 69. 25 | ул.Воронина 12 |  | ИвГТЭ | 1975 | 32 | 0.1 | 0.1 | II-40/2003 | Подземная канальная
D- 69. 25 | ст |  | ул.Воронина 12 | ИвГТЭ | 1975 | 16 | 0.051 | 0.051 | ТР/2019-6м под | Подземная канальная
D- 69. 25 | ст |  | ул.Воронина 12 | ИвГТЭ | 1966 | 20 | 0.082 | 0.082 | II-40/2002 | Подземная канальная
D- 69. 29 | см d | ул.Воронина 12 | ул.Воронина 12 | ИвГТЭ | 1991 | 1 | 0.051 | 0.051 | II-17/2004 | Подземная канальная
D- 69. 03 | D- 69. 27 | ул.Воронина 12 |  | ИвГТЭ | 1971 | 94.7 | 0.1 | 0.1 | II-3/2010 | Подземная канальная
D- 69. 03 | ст |  | ул.Ташкентская 85 | ИвГТЭ | 1974 | 34 | 0.07 | 0.07 |  | Подземная канальная
D- 69. 03 | см d | ул.Воронина 12 |  | ИвГТЭ | 1965 | 72 | 0.309 | 0.309 | II-50/2001 | Подземная канальная
D- 69. 05 | D- 69. 07 | ул.Воронина |  | ИвГТЭ | 1965 | 68.5 | 0.207 | 0.207 | II-158/2006 | Подземная канальная
D- 69. 07 | D- 69. 23 | ул.Ташкентская 85в |  | ИвГТЭ | 1963 | 48 | 0.1 | 0.1 | 1997 | Подземная канальная
D- 69. 23 | ст |  | ул.Ташкентская 85б | ИвГТЭ | 1963 | 19 | 0.07 | 0.07 | II-13/2003 | Подземная канальная
D- 69. 23 | ст |  | ул.Ташкентская 85в | ИвГТЭ | 1963 | 29.3 | 0.07 | 0.07 | II-15/2012 | Подземная канальная
D- 69. 01 | D- 69. 03 | ул.Ташкентская 85 |  | ИвГТЭ | 1965 | 70 | 0.309 | 0.309 | 1999 | Подземная канальная
D- 69. 01 | ст |  | ул.Ташкентская 85а | ИвГТЭ | 1963 | 48.5 | 0.082 | 0.082 | II-17/2012 | Подземная канальная
D- 69. 01 | D- 69. 31 | ул.Ташкентская 83а |  | ИвГТЭ | 1963 | 62.2 | 0.1 | 0.1 | II-19/2008 | Подземная канальная
D- 69. 07 | D- 69. 09 | ул.Ташкентская 85д |  | ИвГТЭ | 1965 | 91 | 0.15 | 0.15 | II-10/2001 | Подземная канальная
D- 67. 10 | ст |  | ул.Воронина 13 | ИвГТЭ | 1963 | 45 | 0.07 | 0.07 |  | Подземная канальная
D- 67. 12 | D- 67. 10 | ул.Ташкентская 90 |  | ИвГТЭ | 1963 | 15.4 | 0.1 | 0.1 | II-14/2017 2000 | Подземная канальная
D- 67. 02 | ст |  | ул.Ташкентская 90 | ОАО "Информатика" | н/д | 4 | 0.1 | 0.1 |  | Подземная канальная
D- 67. 02 | D- 67. 12 | ул.Ташкентская 90 |  | ИвГТЭ | 1963 | 43 | 0.125 | 0.125 | II-79/2012 | Подземная канальная
D- 68. 06 | ст |  | ул.Ташкентская 86а | ИвГТЭ | 1979 | 7.6 | 0.07 | 0.07 |  | Подземная канальная
D- 68. 04 | D- 68. 06 | ул.Ташкентская 86а |  | ИвГТЭ | 1979 | 54.5 | 0.15 | 0.15 |  | Подземная канальная
D- 68. 04 | см d | ул.Ташкентская 88 |  | ИвГТЭ | 1968 | 35 | 0.07 | 0.07 | II-90/2009 | Подземная канальная
D- 68. 04 | ст | ул.Ташкентская 88б |  | ИвГТЭ | 1990 | 23.6 | 0.1 | 0.1 | II-31/2018 | Подземная канальная
D- 68* 04 | ст |  | ул.Ташкентская 88б | ИвГТЭ | н/д | 7 | 0.082 | 0.082 |  | Подвальная
D- 68. | D- 68. 02 | ул.Ташкентская 87 |  | ИвГТЭ | 1990 | 27 | 0.207 | 0.207 | II-34/2004 | Подземная канальная
D- 68. 02 | РУ | ул.Ташкентская 88 |  | ИвГТЭ | 1990 | 87.1 | 0.15 | 0.15 | II-76/2013 | Подземная канальная
D- 67. | РУ2012 | ул.Ташкентская 90 |  | ИвГТЭ | 1963 | 24 | 0.15 | 0.15 | II-57/2002 | Подземная канальная
D- 67. | D- 67. 27 | ул.Воронина 11 |  | ИвГТЭ | 1986 | 85 | 0.259 | 0.259 |  | Подземная канальная
D- 67. 04 | ст |  | ул.Ташкентская 92 | ИвГТЭ | 1959 | 12 | 0.051 | 0.051 |  | Подземная канальная
D- 67. 02 | D- 67. 04 | ул.Ташкентская 90 |  | ИвГТЭ | 1960 | 50.2 | 0.15 | 0.15 | II-35/2010 | Подземная канальная
D- 67. 04 | D- 67. 14 |  | ул.Ташкентская 94а | ИвГТЭ | 1978 | 39.6 | 0.082 | 0.082 | II-21/2010 | Подземная канальная
D- 67. 04(1) |  |  | ул.Ташкентская 94а | 1 |  | 85 | 0.082 | 0.082 |  | Подвальная
D- 67. 04 | D- 67. 06 | ул.Ташкентская 94 |  | ИвГТЭ | 1960 | 34 | 0.1 | 0.1 | 1996 | Подземная канальная
D- 67. 06 | D- 67. 08 | ул.Ташкентская 96 |  | ИвГТЭ | 1960 | 57.8 | 0.1 | 0.1 | II-18/2011 | Подземная канальная
D- 67. 08 | ст |  | ул.Ташкентская 96 | ИвГТЭ | 1960 | 12 | 0.07 | 0.07 |  | Подземная канальная
D- 67. 06 | ст |  | ул.Ташкентская 94 | ИвГТЭ | 1960 | 12 | 0.051 | 0.051 | II-53/2007 | Подземная канальная
D- 67. 08 | ст |  | ул.Ташкентская 98 | ИвГТЭ | 1960 | 75 | 0.07 | 0.07 |  | Подземная канальная
D- 67. 17 | D- 67. 07 |  | ул.Ташкентская 89 | ИвГТЭ | 1963 | 39.4 | 0.082 | 0.082 | СТС-46/2021 | Подземная канальная
D- 67. 07 | ст |  | ул.Ташкентская 91 | ИвГТЭ | 1963 | 20 | 0.051 | 0.051 | II-7/2017 | Подземная канальная
D- 67. 07 | D- 67. 09 | ул.Ташкентская 91 |  | ИвГТЭ | 1970 | 42 | 0.07 | 0.07 |  | Подземная канальная
D- 67. 09 | ст |  | ул.Кирякиных 20 | ИвГТЭ | 1970 | 46 | 0.082 | 0.082 |  | Подземная канальная
D- 67. 09 | ст |  | ул.Кирякиных 18 | ИвГТЭ | 1958 | 18 | 0.051 | 0.051 |  | Подземная канальная
D- 67. 07 | D- 67. 05 | ул.Ташкентская 91 |  | ИвГТЭ | 1970 | 50 | 0.1 | 0.1 |  | Подземная канальная
D- 67. 23 | ст |  | ул.Воронина 11 | ИвГТЭ | 1963 | 32 | 0.051 | 0.051 |  | Подземная канальная
D- 67. 23 | ст |  | ул.Воронина 11 | ИвГТЭ | 1963 | 47 | 0.07 | 0.07 |  | Подземная канальная
D- 67. 21 | ст |  | ул.Воронина 11 | ИвГТЭ | 2000 | 40.8 | 0.082 | 0.082 | II-13/2010 | Подземная канальная
D- 67. 25 | ст |  | ул.Воронина 11 | ИвГТЭ | 1986 | 80 | 0.1 | 0.1 | II-32/2013; II-18/2002 | Подземная канальная
D- 67. 25(1) |  |  |  | 1 |  | 0.1 | 0.051 | 0.051 |  | Подвальная
D- 67. 25 | ст |  | ул.Воронина 11 | ИвГТЭ | 1963 | 9 | 0.051 | 0.051 |  | Подземная канальная
уу | ст | ул.Воронина 11 |  | ИвГТЭ | 1986 | 7 | 0.1 | 0.1 |  | Подземная канальная
уу | ст | ул.Воронина 11 |  | ИвГТЭ | 2000 | 7 | 0.125 | 0.125 |  | Подземная канальная
D- 67. 21 | D- 67. 23 | ул.Воронина 11 |  | ИвГТЭ | 1963 | 32.7 | 0.07 | 0.07 | II-35/2012 | Подземная канальная
D- 67. 27 | ст | ул.Воронина 11 |  | ИвГТЭ | 1986 | 69 | 0.259 | 0.259 |  | Подземная канальная
уу | ст |  | ул.Воронина 11 | ИвГТЭ | 2000 | 7 | 0.051 | 0.051 |  | Подземная канальная
D- 67. 27 | ст |  | ул.Кирякиных 16а | ОТКЛ | 1970 | 94 | 0.15 | 0.15 | 2002 | Подземная канальная
D- 67. 13 | ст |  | ул.Куликова 10 | ИвГТЭ | 1961 | 10 | 0.051 | 0.051 |  | Подземная канальная
D- 67. 13 | D- 67. 15 | ул.Кирякиных 12 |  | ИвГТЭ | 1963 | 44.8 | 0.082 | 0.082 | II-75/2012 | Подземная канальная
D- 67. 05 | ст |  | ул.Кирякиных 16 | ИвГТЭ | 1963 | 9 | 0.051 | 0.051 |  | Подземная канальная
D- 67. 05 | D- 67. 03 | ул.Кирякиных 16 |  | ИвГТЭ | 1970 | 22 | 0.1 | 0.1 |  | Подземная канальная
D- 67. 03 | D- 67. 11 | ул.Кирякиных 16а |  | ИвГТЭ | 1963 | 23 | 0.15 | 0.15 |  | Подземная канальная
D- 67. 11 | D- 67. 13 | ул.Куликова 10 |  | ИвГТЭ | 1963 | 21 | 0.15 | 0.15 |  | Подземная канальная
D- 67. 01(1) | ст |  | ул.Кирякиных 16а | 1 |  | 4 | 0.15 | 0.15 |  | Подвальная
D- 67. 11 | D- 67. 11(1) |  | ул.Куликова 8 | откл | н/д | 93 | 0.07 | 0.07 |  | Подземная канальная
D- 67. 11(1) |  |  | ул.Куликова 8 | откл | н/д | 30 | 0.07 | 0.07 |  | Подземная канальная
D- 66. 25 | ст |  | ул.Куликова 5 | ИвГТЭ | 1965 | 25.6 | 0.082 | 0.082 | II-29/2006 | Подземная канальная
d- 63. 14 | уу |  |  | 1 | 2006 | 0.07 | 0.1 | 0.1 |  | Надземная
d- 63. 14(1) |  |  | ул.Станкостроителей 8 | 1 |  | 0.1 | 0.07 | 0.07 |  | Подвальная
d- 63. 14 | ст | ул.Станкостроителей 10 | ул.Станкостроителей 10 | ИвГТЭ | 1976 | 6 | 0.1 | 0.1 |  | Подземная канальная
РУ2020 | D- 63. 06/1 |  | ул.Станкостроителей 12а | ИвГТЭ | 1966 | 41 | 0.1 | 0.1 | II-79/2013 II-33/2003 | Подземная канальная
D- 63. 04 | вых из зем | ул.Куконковых 154 | ул.Куконковых 154 | ИвГТЭ | 1976 | 8 | 0.1 | 0.1 |  | Подземная канальная
D- 63. 18 | D- 63. 04 | ул.Станкостроителей 8 |  | ИвГТЭ | 1966 | 161.8 | 0.15 | 0.15 | II-44/2003 | Подземная канальная
ст | ст |  | ул.Станкостроителей 16 | 1 |  | 8.5 | 0.051 | 0.051 | 2011 | Надземная
ст | ст |  | ул.Станкостроителей 16 | 1 |  | 33.5 | 0.051 | 0.051 | 1990 | Подземная канальная
d- 63. 08 | ст |  | ул.Станкостроителей 16 | ИвГТЭ | 1972 | 36 | 0.051 | 0.051 |  | Надземная
D- 63. 08 | ст |  | ул.Станкостроителей 14 | 1 |  | 26.9 | 0.051 | 0.051 |  | Подземная канальная
уу | ст | ул.Станкостроителей 18 | ул.Станкостроителей 18 | 1 |  | 31.5 | 0.051 | 0.051 |  | Подвальная
D- 63. 08 | d- 63. 08 | ул.Станкостроителей 16 |  | ИвГТЭ | 1972 | 13 | 0.051 | 0.051 |  | Подземная канальная
D- 63. 10 | ст |  | ул.Станкостроителей 18 | ИвГТЭ | 1970 | 6 | 0.082 | 0.082 | 2002 | Подземная канальная
D- 63. 08 | D- 63. 10 | ул.Станкостроителей 18 |  | ИвГТЭ | 1970 | 66.7 | 0.1 | 0.1 | II-28/2014 , II-96/2002 | Подземная канальная
D- 63. 12(2) |  |  | ул.Станкостроителей 20 | откл | н/д | 35 | 0.082 | 0.082 |  | Подземная канальная
D- 63. 12 | D- 63. 12(2) |  |  | откл | н/д | 118 | 0.1 | 0.1
D- 63. 10 | см сп пр |  |  | 1 | 1989 | 18 | 0.1 | 0.1 |  | Подземная канальная
D- 63. 12 | ст |  | ул.Станкостроителей 20 | 1 | 1989 | 64 | 0.1 | 0.1 |  | Надземная
D- 63. 22 |  |  |  | откл | н/д | 7 | 0.15 | 0.15 |  | Подземная канальная
D- 65. 04 | ст |  | ул.Ташкентская 102 | ИвГТЭ | 1971 | 5 | 0.051 | 0.051 |  | Подземная канальная
D- 65. 04 | ст |  | ул.Ташкентская 100 | ИвГТЭ | 1964 | 61.9 | 0.1 | 0.1 | II-80/2009 | Подземная канальная
D- 65. 04 | ст |  | ул.Ташкентская 100а | ОАО "АП Золотое кольцо" | 1972 | 38 | 0.07 | 0.07 |  | Подземная канальная
D- 66. | D- 66. 01 | ул.Ташкентская 93 |  | ИвГТЭ | 1993 | 75.4 | 0.309 | 0.309 | II-13/2015 ; 1994 | Подземная канальная
D- 65. | РУ |  | ул.Ташкентская 104 | ИвГТЭ | 1964 | 25.5 | 0.125 | 0.125 | II-49/2004 | Подземная канальная
D- 65. 02 | D- 65. 04/1 | ул.Ташкентская 102 |  | ИвГТЭ | 1964 | 30 | 0.1 | 0.1 | 1996 | Подземная канальная
D- 65. 01 | ст |  | ул.Ташкентская 99 | ИвГТЭ | 1963 | 14.5 | 0.082 | 0.082 |  | Подземная канальная
D- 66. 33(1) | ст | ул.Ташкентская 95 |  | 1 |  | 3 | 0.051 | 0.051 |  | Подвальная
D- 66. 33 | ст |  | ул.Ташкентская 95 | ИвГТЭ | 1964 | 60 | 0.07 | 0.07 |  | Подземная канальная
D- 66. 33 | ст |  | ул.Ташкентская 95 | ИвГТЭ | 1963 | 9 | 0.051 | 0.051 |  | Подземная канальная
D- 66. 31 | D- 66. 33 | ул.Ташкентская 95 |  | ИвГТЭ | 1985 | 40 | 0.1 | 0.1 |  | Подземная канальная
D- 66. 31 | ст |  | ул.Ташкентская 95 | ИвГТЭ | 1964 | 12 | 0.051 | 0.051 |  | Подземная канальная
D- 66. 29 | D- 66. 31 | ул.Ташкентская 95 |  | ИвГТЭ | 1985 | 37 | 0.1 | 0.1 |  | Подземная канальная
D- 66. 29 | см d |  | ул.Ташкентская 95 | ИвГТЭ | 1963 | 3 | 0.051 | 0.051 | II-10/2009 | Подземная канальная
D- 66. 29 | ст |  | ул.Ташкентская 93 | ИвГТЭ | 1964 | 52.8 | 0.082 | 0.082 | II-16/2014 | Подземная канальная
D- 66. 33 | ст |  | ул.Ташкентская 97 | ИвГТЭ | 1964 | 55 | 0.082 | 0.082 |  | Подземная канальная
D- 65. | D- 65. 01 | ул.Ташкентская 99 |  | ИвГТЭ | 1964 | 84 | 0.309 | 0.309 |  | Подземная канальная
D- 65. 01 | D- 65. 03 | ул.Ташкентская 99 |  | ИвГТЭ | 1964 | 65 | 0.309 | 0.309 |  | Подземная канальная
D- 65. 03 | D- 65. 31/1 | ул.Ташкентская 105 |  | ИвГТЭ | 1978 | 34 | 0.15 | 0.15 | 1992 | Подземная канальная
D- 65. 31 | ст |  | ул.Ташкентская 105 | ИвГТЭ | 1971 | 12 | 0.1 | 0.1 |  | Подземная канальная
D- 63* 02 | РУ |  |  | откл | 1965 | 47.5 | 0.07 | 0.07 | II-129/2006 | Подземная канальная
D- 63. 16 | ст |  | ул.Ташкентская 106 | ИвГТЭ | 1964 | 14.8 | 0.082 | 0.082 | II-3/2015 | Подземная канальная
D- 63. 16 | ст |  | ул.Ташкентская 108 | ИвГТЭ | 1984 | 35.3 | 0.082 | 0.082 | II-5/2017 | Подземная канальная
D- 63. 02 | РУ |  | ул.Ташкентская 106а | ИвГТЭ | 1965 | 72 | 0.082 | 0.082 | II-129/2006 | Подземная канальная
D- 65. 02 | ст |  | ул.Ташкентская 104 | ИвГТЭ | 1966 | 6 | 0.1 | 0.1 | ТекР\2019-2.55м | Подземная канальная
уу | ст | ул.Ташкентская 104 | ул.Ташкентская 104 | 1 |  | 0.35 | 0.025 | 0.025 |  | Подвальная
D- 65. 37 | ст |  | ул.Станкостроителей 6 | ИвГТЭ | 1964 | 33 | 0.1 | 0.1 |  | Подземная канальная
D- 65. 37(1) |  |  | ул.Станкостроителей 6 | 1 |  | 40 | 0.1 | 0.1 |  | Подвальная
D- 65. 37(2) | уу |  | ул.Ташкентская 109 | 1 |  | 40 | 0.1 | 0.1 |  | Подвальная
D- 65. 37 | ст |  | ул.Ташкентская 109 | ИвГТЭ | 1979 | 22.5 | 0.125 | 0.125 | 2004 | Подземная канальная
D- 65. 33(1) | ст |  |  | 1 |  | 7 | 0.15 | 0.15 |  | Подземная канальная
уу |  |  | ул.Ташкентская 107 | 1 |  | 5 | 0.051 | 0.051 |  | Подвальная
D- 65. 33(1) | ст |  | ул.Ташкентская 107 | 1 |  | 7 | 0.1 | 0.1 |  | Подвальная
D- 65. 33 | ст |  | ул.Ташкентская 107а | ИвГТЭ | 1958 | 9 | 0.082 | 0.082 |  | Подземная канальная
D- 65. 33 | см сп пр | ул.Ташкентская 107а |  | ИвГТЭ | 1978 | 95 | 0.15 | 0.15 |  | Подземная канальная
D- 65. 31 | РУ | ул.Ташкентская 105 |  | ИвГТЭ | 1964 | 19.8 | 0.15 | 0.15 | 1992 | Подземная канальная
D- 65. 31/1 | ст |  | ул.Ташкентская 101 | ИвГТЭ | 1964 | 45 | 0.1 | 0.1 |  | Подземная канальная
D- 65. 03 | D- 65. 05 | ул.Куликова 24 |  | ИвГТЭ | 1964 | 79.1 | 0.207 | 0.207 | II-60/2006 | Подземная канальная
D- 63. 18 | D- 63. 16 | ул.Ташкентская 106 |  | ИвГТЭ | 1964 | 48 | 0.1 | 0.1 | II-4/2005 | Подземная канальная
D- 63. 02 | РУ2020 | ул.Ташкентская 106 |  | ИвГТЭ | 1966 | 45.8 | 0.15 | 0.15 | II-28/2004 | Подземная канальная
D- 66. 01 | D- 66. 03 | ул.Кирякиных 18 |  | ИвГТЭ | 1963 | 103.9 | 0.309 | 0.309 | II-40/2017 ; 1994 | Подземная канальная
D- 66. 01 | D- 66. 27 | ул.Кирякиных 15а |  | ИвГТЭ | 1995 | 48 | 0.15 | 0.15 |  | Подземная канальная
D- 66. 27 |  |  | ул.Ташкентская 93а | откл | н/д | 47 | 0.051 | 0.051 | 2003 | Подземная канальная
D- 66. 27(1) |  |  | ул.Кирякиных 17 | 1 |  | 1.5 | 0.051 | 0.051 |  | Подвальная
D- 66. 27 | ст |  | ул.Кирякиных 15 | 1 |  | 10 | 0.051 | 0.051 |  | Подземная канальная
D- 66. 27 | D- 66. 29 | ул.Кирякиных 15 |  | ИвГТЭ | 1985 | 38 | 0.15 | 0.15 |  | Подземная канальная
D- 66. 27 | ст |  | ул.Кирякиных 15а | 1 | 1995 | 20.5 | 0.032 | 0.032 |  | Подземная канальная
D- 67. 15 |  |  | ул.Кирякиных 14 | откл | н/д | 30 | 0.051 | 0.051 |  | Подземная канальная
D- 67. 15 | ст |  | ул.Кирякиных 12 | ИвГТЭ | 1963 | 45 | 0.07 | 0.07 |  | Подземная канальная
D- 66. 03 | D- 66. 05 | ул.Кирякиных |  | ИвГТЭ | 1993 | 108.6 | 0.309 | 0.309 | II-63/2010 | Подземная канальная
D- 66. 05 | D- 66. 07 | ул.Кирякиных |  | ИвГТЭ | 1993 | 100 | 0.309 | 0.309 |  | Подземная канальная
D- 66. 05 | D- 66. 39 | ул.Кирякиных 17 |  | ИвГТЭ | 1963 | 37 | 0.1 | 0.1 | 2002 | Подземная канальная
D- 66. 39 | ст |  | ул.Кирякиных 10 | ИвГТЭ | 1963 | 57 | 0.082 | 0.082 | II-30/2013,1997 | Подземная канальная
D- 66. 39 | ст |  | ул.Куликова 17 | ИвГТЭ | 1963 | 20 | 0.082 | 0.082 | 2002 | Подземная канальная
D- 66. 41 | ст |  | ул.Куликова 19 | ИвГТЭ | 1964 | 34 | 0.082 | 0.082 |  | Подземная канальная
D- 65. 09 | D- 65. 11 | ул.Лежневская 150 |  | ИвГТЭ | 1964 | 96.7 | 0.15 | 0.15 | II-27/2016 ;1996 | Подземная канальная
D- 65. 09 | ст |  | ул.Куликова 25 | ИвГТЭ | 1964 | 88 | 0.07 | 0.07 |  | Подземная канальная
D- 65. 09 | D- 65. 41 | ул.Куликова 27 |  | ИвГТЭ | 1964 | 52 | 0.1 | 0.1 |  | Подземная канальная
D- 65. 41 | ст |  | ул.Куликова 27 | откл | 1964 | 33 | 0.051 | 0.051
D- 65. 05 | D- 65. 25 | ул.Куликова 24 |  | ИвГТЭ | 1964 | 10 | 0.082 | 0.082 | II-74/2000 | Подземная канальная
D- 65. 25 | ст |  | ул.Куликова 24 | ИвГТЭ | 1964 | 7 | 0.051 | 0.051 | 2001 | Подземная канальная
D- 65. 05 | D- 65. 07 | ул.Куликова 24 |  | ИвГТЭ | 1964 | 70 | 0.207 | 0.207 | 1999 | Подземная канальная
D- 65. 05 | D- 65. 29 | ул.Куликова 13 |  | ИвГТЭ | 1964 | 25.5 | 0.1 | 0.1 | II-62/2000 | Подземная канальная
D- 65. 29 | ст |  | ул.Куликова 26 | ИвГТЭ | 1964 | 26 | 0.082 | 0.082 |  | Подземная канальная
D- 65. 29 | ст |  | ул.Куликова 28 | ИвГТЭ | 1964 | 10 | 0.051 | 0.051 |  | Подземная канальная
D- 65. 25 | D- 65. 27 | ул.Куликова 22 |  | ИвГТЭ | 1964 | 131.7 | 0.051 | 0.051 | СТС-39/2021 ; II-74/2000 | Подземная канальная
D- 65. 27 | ст |  | ул.Куликова 22 | ИвГТЭ | 1964 | 20 | 0.051 | 0.051 | II-27/2013 | Подземная канальная
D- 65. 27 | ст |  | ул.Куликова 20 | ИвГТЭ | 1964 | 18.5 | 0.051 | 0.051 | II-31/2013 | Подземная канальная
D- 65. 07 | ст |  | ул.Куликова 18 | ИвГТЭ | 1963 | 70.5 | 0.1 | 0.1 | II-1/2010 | Подземная канальная
D- 65. 07 | D- 65. 09 | ул.Куликова 23 |  | ИвГТЭ | 1964 | 140 | 0.15 | 0.15 | 2001 | Подземная канальная
D- 66. 37 | ст |  | ул.Куликова 16а | ИвГТЭ | 1963 | 35 | 0.051 | 0.051 | 1995 | Подземная канальная
D- 66. 37 | ст |  | ул.Куликова 16 | ИвГТЭ | 1989 | 21 | 0.051 | 0.051 | 1995 | Подземная канальная
D- 66. 35 | ст |  | ул.Куликова 14 | ИвГТЭ | 1963 | 10 | 0.082 | 0.082 |  | Подземная канальная
D- 66. 35(1) |  |  | ул.Куликова 14 | 1 |  | 3 | 0.082 | 0.082 |  | Подвальная
D- 66. 35 | D- 66. 37 | ул.Куликова 13 |  | ИвГТЭ | 1989 | 66 | 0.082 | 0.082 | 1999 | Подземная канальная
D- 66. 03 | D- 66. 35 | ул.Куликова 13 |  | ИвГТЭ | 1963 | 27 | 0.15 | 0.15 | 1994 | Подземная канальная
D- 65. 41 | ст |  | ул.Куликова 27 | ИвГТЭ | 1986 | 2 | 0.1 | 0.1 |  | Подвальная
D- 65. 07 | D- 65. 21 | ул.Куликова 23 |  | ИвГТЭ | 1968 | 25 | 0.1 | 0.1 | 1991 | Подземная канальная
D- 65. 21 | ст |  | ул.Куликова 23 | ИвГТЭ | 1968 | 28 | 0.082 | 0.082 |  | Подземная канальная
уу | ст |  | ул.Станкостроителей 4 | 1 |  | 18 | 0.07 | 0.07 |  | Подвальная
D- 65. 21 | D- 65. 23 | ул.Куликова 23 |  | ИвГТЭ | 1964 | 115 | 0.1 | 0.1 | II-52/2002 | Подземная канальная
D- 65. 23 | ст | ул.Станкостроителей 4 |  | ИвГТЭ | 1989 | 127 | 0.07 | 0.07 | II-24/2008 | Подземная канальная
D- 65. 43 | ст |  | ул.Станкостроителей 4 | ИвГТЭ | 1964 | 15 | 0.051 | 0.051 | 1998 | Надземная
D- 65. 43 | ст |  | ул.Станкостроителей 4 | ИвГТЭ | 1964 | 50 | 0.1 | 0.1 | 2001 | Подземная канальная
D- 65. 02(1) | уу |  |  | 1 |  | 57 | 0.051 | 0.051 |  | Подвальная
B-132. 02 | B-132. 04 | ул.Летчика Захарова 30 |  | ИвГТЭ | 1963 | 75 | 0.15 | 0.15 |  | Подземная канальная
B-132. 02 | B-132. 22 | ул.Ташкентская 67 |  | ИвГТЭ | 1969 | 45 | 0.1 | 0.1 | II-57/2007 | Подземная канальная
B-132. 24 | ст |  | ул.Ташкентская 65а | ИвГТЭ | 1969 | 19 | 0.07 | 0.07 |  | Подземная канальная
B-132. 24 | ст |  | ул.Ташкентская 65 | ИвГТЭ | 1969 | 28.7 | 0.051 | 0.051 | II-47/2008 | Подземная канальная
B-132. 22 | B-132. 24 | ул.Ташкентская 65а |  | ИвГТЭ | 1969 | 49 | 0.1 | 0.1 | II-78/2009 | Подземная канальная
B-132. 22 | ст |  | ул.Ташкентская 67 | ИвГТЭ | 1969 | 17.3 | 0.051 | 0.051 | II-57/2016 | Подземная канальная
B-132. 04 | ст |  | ул.Захаpова 30 | ИвГТЭ | 1969 | 12 | 0.051 | 0.051 |  | Подземная канальная
B-132. 04 | ст |  | ул.Володарского 66 | ИвГТЭ | 1969 | 38 | 0.082 | 0.082 | 1995 | Подземная канальная
B-132. 04 | B-132. 06 | ул.Летчика Захарова 30 |  | откл | н/д | 70 | 0.15 | 0.15 |  | Подземная канальная
B-130. 02 | РУ | ул.Володарского 42 |  | ИвГТЭ | 1969 | 18 | 0.051 | 0.051 | 2003 | Подземная канальная
B-130. 02 | B-130. 04 | ул.Володарского 43 |  | ИвГТЭ | 1976 | 8 | 0.15 | 0.15 |  | Подземная канальная
B-130. 02(1) | РУ |  |  | откл | 1976 | 4 | 0.082 | 0.082 | II-106/2007 | Подземная канальная
B-130. 02(2) |  |  | ул.Володарского 43 | 1 |  | 53 | 0.051 | 0.051 |  | Подвальная
B-130* 02 | B-130. 02(1) |  |  | 1 |  | 7 | 0.15 | 0.15 |  | Подземная канальная
b-130. 02 |  |  | ул.Володарского 43 | 1 |  | 28 | 0.082 | 0.082 |  | Подземная канальная
b-130. 02 |  |  | ул.Володарского 43 | 1 |  | 43 | 0.082 | 0.082 |  | Подземная канальная
B-132. 02(1) | B-132. 02(2) |  | ул.Летчика Захарова 27 | Экспл.ИвГТЭ |  | 63.2 | 0.125 | 0.125 | СТС-Т-3/2020 | Подвальная
B-132. 02(2) | B-132. 02(4) |  | ул.Летчика Захарова 27 | Экспл.ИвГТЭ |  | 46.7 | 0.125 | 0.125 | СТС-Т-3/2020 | Подвальная
B-132. 02(4) | B-132. 02(3) |  | ул.Летчика Захарова 27 | 1 |  | 0.1 | 0.15 | 0.15 |  | Подвальная
B-132. 02(4) | ст |  | ул.Летчика Захарова 27 | Экспл.ИвГТЭ | н/д | 8 | 0.15 | 0.15 |  | Подвальная
B-132. 18 | ст |  | ул.Летчика Захаpова 13 | ИвГТЭ | 1983 | 6.2 | 0.07 | 0.07 |  | Подземная канальная
B-132. 02(2) | ст |  | ул.Захаpова 15 | Экспл.ИвГТЭ | н/д | 2.5 | 0.082 | 0.082 |  | Подвальная
B-132. 18 | B-132. 14 | ул.Летчика Захарова 13 |  | ИвГТЭ | 1983 | 44.2 | 0.125 | 0.125 |  | Подземная канальная
B-132. 14 | B-132. 16 | ул.Летчика Захарова 21 |  | ИвГТЭ | 1983 | 32.8 | 0.125 | 0.125 | II-97/2005 | Подземная канальная
B-132. 14 | B-132. 12 | ул.Лежневская 120г |  | откл | н/д | 7 | 0.1 | 0.1 |  | Подземная канальная
B-135. 10(5) | ст | ул.Лежневская 118в |  | 1 |  | 35 | 0.125 | 0.125 |  | Подземная канальная
B-132. 12 | B-132. 12(1) |  | ул.Лежневская 120г | 1 |  | 7 | 0.1 | 0.1 |  | Подземная канальная
B-132. 12(1) | B-132. 12(2) |  | ул.Лежневская 120г | 1 |  | 7 | 0.1 | 0.1 |  | Подземная канальная
B-132. 12(2) |  |  | ул.Лежневская 120г | 1 |  | 7 | 0.07 | 0.07 |  | Подземная канальная
B-132. 02 | ст |  | ул.Летчика Захарова 27 | ИвГТЭ | 1983 | 36.3 | 0.15 | 0.15 | II-7/2010 | Подземная канальная
B-132. 02(1) | ст |  | ул.Летчика Захарова 27 | Экспл.ИвГТЭ | н/д | 0.7 | 0.15 | 0.15 |  | Подвальная
B-132. 08 | B-132. 06 | ул.Володарского 43 |  | откл | н/д | 60 | 0.15 | 0.15 |  | Подземная канальная
D-141. | B-132. 08 |  |  | откл | н/д | 62 | 0.15 | 0.15 |  | Подземная канальная
| D-141(1) | ул.Лежневская 118б |  | 1 | 1978 | 21.5 | 0.15 | 0.15 |  | Подземная канальная
D-141(1) |  |  | ул.Лежневская 120 | 1 | 1978 | 1 | 0.082 | 0.082 |  | Подвальная
|  |  |  | 1 | 1996 | 79 | 0.051 | 0.051 |  | Подземная канальная
D-140. | ст |  | ул.Лежневская 118 | ИвГТЭ | 1985 | 15 | 0.082 | 0.082 |  | Подземная канальная
D-140. | D-140* | ул.Танкиста Александрова 7 ЦТП |  | ИвГТЭ | 1980 | 77 | 0.1 | 0.1 | II-33/2008 | Подземная канальная
D-140. 04 | ст |  | ул.Танкиста Александрова 9 | ИвГТЭ | 1992 | 80 | 0.082 | 0.082 | II-32/2002 | Подземная канальная
D-140. 04(3) |  |  | ул.Танкиста Александрова 9 | 1 |  | 52 | 0.07 | 0.07 |  | Подземная канальная
D-140. 04 | ст |  | ул.Танкиста Александрова 7 | ИвГТЭ | 1980 | 39 | 0.082 | 0.082 |  | Подземная канальная
D-140. 04(1) | D-140. 04(3) |  |  | 1 |  | 31 | 0.082 | 0.082 |  | Подвальная
D-140. 04(1) | D-140. 04(2) |  |  | 1 |  | 20 | 0.082 | 0.082 |  | Подвальная
D-140. 04(2) |  |  | ул.Танкиста .Александрова 7 | 1 |  | 0.1 | 0.082 | 0.082 |  | Подвальная
B-127/104 | ст |  | ул.Танкиста Александрова 15 | ИвГТЭ | 1976 | 11 | 0.15 | 0.15 |  | Подземная канальная
B-127/104 | ст |  | ул.Танкиста Александрова 15 | ИвГТЭ | 1986 | 12 | 0.125 | 0.125 | 2001 | Подземная канальная
B-127/104(2) | РУ | ул.Танкиста Александрова 15 | ул.Танкиста Александрова 15 | 1 |  | 54 | 0.1 | 0.1 |  | Подвальная
B-127/108 | ст |  | ул.Танкиста Александрова 15 | ИвГТЭ | 1986 | 7.9 | 0.1 | 0.1 | II-8/2007 | Подземная канальная
B-130. | B-130. 02 | ул.Володарского 43 |  | ИвГТЭ | 1969 | 64 | 0.15 | 0.15 |  | Подземная канальная
| ст |  | ул.Велижская 29 | ИвГТЭ | 1990 | 14.1 | 0.1 | 0.082 |  | Подземная канальная
B-129.(1) |  |  | ул.Велижская 29 | 1 |  | 62 | 0.07 | 0.07 |  | Подвальная
B-129. | ст |  | ул.Велижская 29 | ИвГТЭ | 1990 | 28.5 | 0.15 | 0.15 |  | Подземная канальная
B-130. 07 | ст |  | ул.Ташкентская 63 | ИвГТЭ | 1969 | 76.2 | 0.07 | 0.07 |  | Подземная канальная
B-130. 07 | ст |  | ул.Велижская 47 | ИвГТЭ | 1969 | 11 | 0.082 | 0.082 |  | Подземная канальная
B-130/1 ( B-130. 1 ) | B-130. 07 |  | ул.Велижская 47 | ИвГТЭ | 1969 | 53.6 | 0.082 | 0.082 | II-79/2007 | Подземная канальная
B-130. | B-130. |  |  | 1 |  | 5 | 0.07 | 0.07 |  | Подземная канальная
B-130. | ст | ул.Володарского 40 НС | ул.Володарского 40 НС | ИвГТЭ | 1970 | 45.4 | 0.07 | 0.07 | II-82/2007 | Подземная канальная
B-130* | ст |  | ул.Володарского 40 | ИвГТЭ | 1970 | 14 | 0.07 | 0.07 |  | Подземная канальная
| ст |  | ул.Танкиста Александрова 7 | 1 | н/д | 11 | 0.1 | 0.1 |  | Подземная канальная
D-139. 03 | ст |  | ул.Лежневская 116 | ИвГТЭ | 1968 | 15 | 0.082 | 0.082 |  | Подземная канальная
D-139. 03 | ст |  | ул.Лежневская 116а | ИвГТЭ | 1977 | 31.3 | 0.07 | 0.07 | СТС-69/2019 | Подземная канальная
D-139. 01 | D-139. 03 |  | ул.Лежневская 120 | ИвГТЭ | 1975 | 117.9 | 0.082 | 0.082 | II-35/2018; II-46/2000 | Подземная канальная
D-140.(1) | D-140.(2) |  |  | 1 |  | 30 | 0.07 | 0.07 |  | Подвальная
D-140.(2) |  |  | ул.Лежневская 118 | 1 |  | 34 | 0.051 | 0.051 |  | Подвальная
D-135. 09 | D-135. 11 |  | ул.Лежневская 109 | ИвГТЭ | 1963 | 181.2 | 0.1 | 0.1 | II-12/2012 | Подземная канальная
D-135. 11 | ст |  | ул.Лазарева 1/2 | ИвГТЭ | 1971 | 43 | 0.1 | 0.1 | II-61/2011 | Подземная канальная
уу |  | ул.Летчика Лазарева 1/2 | ул.Лазарева 1/2 | 1 |  | 0.1 | 0.1 | 0.1 |  | Подвальная
B-135. 04 | B-135. 06 | ул.Радищева |  | 1 | 1982 | 119.5 | 0.259 | 0.259 |  | Подземная канальная
| B-135. 10(1) |  | ул.Лежневская 118в | 1 |  | 37 | 0.082 | 0.082 |  | Подвальная
| b-135. 10/1 | ул.Лежневская 118в |  | 1 |  | 27 | 0.15 | 0.15 |  | Подземная канальная
|  |  | ул.Лежневская 118в | 1 |  | 7 | 0.07 | 0.07 |  | Подвальная
b-135. 10/1 | b-135. 10/2 |  | ул.Лежневская 118в | 1 |  | 7 | 0.1 | 0.1 |  | Подземная канальная
b-135. 10/2 |  |  | ул.Лежневская 118в | 1 |  | 0.1 | 0.1 | 0.1 |  | Подвальная
B-132. 16 | ст |  | ул.Захаpова 21 | ИвГТЭ | 1983 | 4.3 | 0.125 | 0.125 |  | Подземная канальная
B-132. 16(2) | B-132. 16(3) |  | ул.Летчика Захарова 21 | 1 |  | 30 | 0.1 | 0.1 |  | Подвальная
B-132. 16(1) | B-132. 16(4) | ул.Летчика Захарова 21 | ул.Летчика Захарова 21 | Экспл.ИвГТЭ (аренда) | н/д | 50.5 | 0.1 | 0.1 |  | Подвальная
B-132. 16(4) | ст | ул.Летчика Захарова 21 | ул.Летчика Захарова 23 | Экспл.ИвГТЭ (аренда) | н/д | 10 | 0.051 | 0.051 |  | Подвальная
B-132. 16(4) | ст | ул.Летчика Захарова 21 | ул.Летчика Захарова 21 | Экспл.ИвГТЭ (аренда) | н/д | 27.5 | 0.1 | 0.1 |  | Подвальная
B-132. 16(5) | уу |  | ул.Ташкентская 79а | 1 |  | 4 | 0.082 | 0.082 |  | Подвальная
граница | уу | ул.Ташкентская 79а | ул.Ташкентская 79а | 1 |  | 26 | 0.082 | 0.082 |  | Подвальная
B-135. 10 |  |  | ул.Лежневская 118в | 1 |  | 0.1 | 0.082 | 0.082 |  | Подвальная
B-135. 10 | ст |  | ул.Лежневская 118в | 1 |  | 12 | 0.082 | 0.082 |  | Подвальная
b-135. 10/2 | b-135. 10/3 |  | ул.Лежневская 118в | 1 |  | 99 | 0.082 | 0.082 |  | Подземная канальная
B-136. 04 | B-136. 30 | ул.Радищева 12а |  | ИвГТЭ | 1986 | 55.9 | 0.15 | 0.15 | II-41/2008 | Подземная канальная
B-136. 30 | РУ2018 | ул.Радищева 12а |  | ИвГТЭ | 1986 | 20.1 | 0.15 | 0.15 |  | Подземная канальная
B-136. 06 | ст |  | ул.Радищева 12а | ИвГТЭ | 1962 | 11 | 0.051 | 0.051 |  | Подземная канальная
B-136. 04 | ст |  | ул.Ташкентская 83б | ИвГТЭ | 1974 | 29 | 0.051 | 0.051 |  | Подземная канальная
B-135. 06 |  |  |  | 1 |  | 14 | 0.207 | 0.207 |  | Подземная канальная
B-136. 06 | B-136. 08 | ул.Радищева 12а |  | ИвГТЭ | 1986 | 33.7 | 0.15 | 0.15 | II-37/2018 | Подземная канальная
B-136. 08 | B-136. 28 | ул.Радищева 12 |  | ИвГТЭ | 1986 | 43.8 | 0.082 | 0.082 | II-33/2018 | Подземная канальная
B-136. 28 | ст |  | ул.Радищева 12 | ИвГТЭ | 1963 | 11 | 0.051 | 0.051 |  | Подземная канальная
B-136. 28 | ст |  | ул.Радищева 14 | ИвГТЭ | 1963 | 33 | 0.082 | 0.082 | II-42/2010 | Подземная канальная
B-136. 10 | см сп пр |  | ул.Радищева 16 | ИвГТЭ | 1966 | 3.2 | 0.051 | 0.051 | СТС-7/2020 | Подземная канальная
B-136. 10 | B-136. 12 | ул.Радищева 16 |  | ИвГТЭ | 1968 | 55 | 0.15 | 0.15 |  | Подземная канальная
B-136. 12 | B-136. 22 | ул.Радищева 18 |  | ИвГТЭ | 1962 | 41 | 0.1 | 0.1 |  | Подземная канальная
B-136. 22 | ст |  | ул.Радищева 18 | ИвГТЭ | 1963 | 32 | 0.082 | 0.082 | II-19/2003 | Подземная канальная
B-136. 22 | ст |  | ул.Радищева 20 | ИвГТЭ | 1962 | 18 | 0.07 | 0.07 | II-75/2013 | Подземная канальная
B-136. 12 | B-136. 14 |  | ул.Лежневская 120а | ИвГТЭ | 1968 | 64 | 0.15 | 0.15 |  | Подземная канальная
B-135. 06 | ? |  |  | откл | н/д | 149 | 0.15 | 0.15 |  | Подземная канальная
B-136. 14 | B-136. 20 |  | ул.Лежневская 120а | ИвГТЭ | 1968 | 35 | 0.15 | 0.15 |  | Подземная канальная
B-136. 14 | B-136. 16 | ул.Лежневская 122а |  | ИвГТЭ | 1962 | 62 | 0.125 | 0.125 |  | Подземная канальная
B-136. 12 | B-136. 24 | ул.Лежневская 122б |  | ИвГТЭ | 1960 | 86 | 0.1 | 0.1 | 1999 | Подземная канальная
B-136. 18 | ст |  | ул.Лежневская 122а | ИвГТЭ | 1962 | 24 | 0.07 | 0.07 |  | Подземная канальная
B-136. 30 | ст |  | ул.Радищева 12б | ИвГТЭ | 1983 | 26.5 | 0.082 | 0.082 |  | Подземная канальная
D-141. 10 | D-141. 12 |  |  | 1 | 1996 | 36.5 | 0.15 | 0.15 |  | Подземная канальная
D-141. 12 |  |  | ул.Лежневская 120 | 1 | 1990 | 35 | 0.082 | 0.082 |  | Подземная канальная
D-141. 12 |  |  | ул.Лежневская 120 | 1 | 1996 | 8 | 0.051 | 0.051 |  | Подземная канальная
D-141. 10 |  |  | ул.Лежневская 120 | 1 | 1997 | 22.5 | 0.051 | 0.051 |  | Подземная канальная
D-141. 10 |  |  | ул.Лежневская 120а | 1 | 1983 | 59 | 0.082 | 0.082 |  | Подземная канальная
D-141. 12 | D-141. 14 |  |  | 1 | 1996 | 55 | 0.15 | 0.15 |  | Подземная канальная
D-141. 14 | D-141. 14(1) |  |  | 1 | 1996 | 29.5 | 0.15 | 0.15 |  | Подземная канальная
D-141. 14(1) |  |  | ул.Лежневская 120 | 1 | 1979 | 21 | 0.082 | 0.082 |  | Подземная канальная
D-141. 14(1) | D-141. 14(2) |  |  | 1 |  | 20 | 0.15 | 0.15 |  | Подвальная
D-141. 14(2) | D-141. 14(3) |  |  | 1 |  | 20 | 0.15 | 0.15 |  | Подвальная
D-139. | D-139. 02 |  |  | 1 | 2001 | 30 | 0.082 | 0.082 |  | Подземная канальная
D-139. 02 |  |  | ул.Лежневская 120 | 1 | 2001 | 2.45 | 0.051 | 0.051 |  | Подземная канальная
D-139. 02 | D-139. 04 |  |  | 1 | 1993 | 21 | 0.051 | 0.051 |  | Подземная канальная
D-139. | D-139. 01 | ул.Лежневская 120 |  | ИвГТЭ | 1975 | 11 | 0.15 | 0.15 | II-47/2000 | Подземная канальная
D-139. 01 | ст |  | ул.Лежневская 120 | ИвГТЭ | 1971 | 23 | 0.051 | 0.051 |  | Подземная канальная
D-135. 01 | D-135. |  | ул.1 Полетная | Т+ | 1963 | 92 | 0.414 | 0.414 | 2007 | Подземная бесканальная
D-135. 03 | D-135. 01 |  | ул.1 Полетная | Т+ | 1963 | 88 | 0.414 | 0.414 | 2007 | Подземная бесканальная
D-137. | ст |  | ул.Лежневская 109 | ИвГТЭ | 1987 | 135.8 | 0.082 | 0.082 | II-87/2009 | Подземная канальная
D-136.(1) |  |  | ул.Лежневская 109 | 1 |  | 90 | 0.1 | 0.1 |  | Подвальная
D-136.(1) |  |  | ул.Лежневская 109 | 1 |  | 7 | 0.1 | 0.1 |  | Подвальная
D-137. | D-137. 02 | ул.Лежневская 111 |  | ИвГТЭ | 1971 | 74.8 | 0.1 | 0.1 | II-22/2011 | Подземная канальная
D-135. 09 | ст |  | ул.Лазарева 4 | ИвГТЭ | 1976 | 13.5 | 0.1 | 0.1 | II-45/2010 | Подземная канальная
D-137. 02 | ст |  | ул.Лежневская 111 | ИвГТЭ | 1974 | 9 | 0.1 | 0.1 | II-22/2011 | Подземная канальная
D-137. 02(1) | ст | ул.Лежневская 111 | ул.Лежневская 111 | Экспл.ИвГТЭ | н/д | 6.1 | 0.07 | 0.07 |  | Подвальная
D-134. | ст | ул.1 Полевая 5 бывш.НС |  | ИвГТЭ | 1977 | 70 | 0.15 | 0.15 |  | Подземная канальная
D-134. 03(2) | D-134. 03(3) |  |  | 1 |  | 25 | 0.1 | 0.1 |  | Подвальная
D-134. 03(3) |  |  | ул.1 Полевая 5 | 1 |  | 26 | 0.1 | 0.1 |  | Подвальная
уу в НС | ст |  | ул.1 Полевая 5 | ИвГТЭ | 1984 | 35 | 0.1 | 0.1 |  | Подземная канальная
уу в НС | ст |  |  | 1 |  | 10 | 0.207 | 0.207 |  | Подземная канальная
D-134. | ст | ул.Лежневская 115 |  | ИвГТЭ | 1966 | 78.8 | 0.15 | 0.15 | II-47/2006 | Подземная канальная
ст | D-134. 04 | ул.Лежневская 115 |  | ИвГТЭ | 1991 | 23 | 0.15 | 0.15 |  | Подземная канальная
D-134. 04 | ст |  | ул.Лежневская 115 | ИвГТЭ | 1991 | 16 | 0.1 | 0.1 |  | Подземная канальная
D-134. 04(1) |  |  |  | 1 |  | 19 | 0.1 | 0.1 |  | Подвальная
D-134* | ст | ул.Лежневская 115 НС |  | ИвГТЭ | н/д | 26 | 0.15 | 0.15 |  | Подземная канальная
D-134. 03 | ст |  | ул.3 Полетная 3 | ИвГТЭ | 1992 | 37.8 | 0.1 | 0.1 |  | Подземная канальная
D-134. 03 | D-134. 05 | ул.1 Полевая 5 |  | ИвГТЭ | 1992 | 68.8 | 0.15 | 0.15 | II-76/2009 | Подземная канальная
D-134. 05 | ст |  | ул.1 Полетная 4 | ИвГТЭ | 1993 | 55.3 | 0.1 | 0.1 | II-58/2011 | Подземная канальная
D-134. 05 | ст |  | ул.2 Полевая 8 | ИвГТЭ | 1976 | 27 | 0.125 | 0.125 | II-71/2009 | Подземная канальная
D-134. 05(1) |  |  | ул.2 Полевая 8 | 1 |  | 13 | 0.1 | 0.1 |  | Подземная канальная
D-134. 05(1) |  |  | ул.2 Полевая 8 | 1 |  | 71 | 0.082 | 0.082 |  | Подземная канальная
D-135. 07 | ст |  | ул.Лазарева 8 | ИвГТЭ | 1970 | 4 | 0.1 | 0.1 |  | Подземная канальная
D-135. 07(1) | ст |  |  | 1 |  | 35 | 0.082 | 0.082 |  | Подвальная
D-135. 07 | D-135. 13 | ул.Летчика Лазарева 8 |  | ИвГТЭ | 1996 | 94.1 | 0.15 | 0.15 |  | Подземная канальная
D-135. 13 | ст |  | ул.3 Полетная 5 | ИвГТЭ | 1996 | 33.5 | 0.15 | 0.15 |  | Подземная канальная
D-135. 05 | ст |  | ул.Лазарева 6 | ИвГТЭ | 1990 | 20.5 | 0.1 | 0.1 |  | Подземная канальная
D-135. 05(2) |  |  | ул.Лазарева 6 | 1 |  | 28 | 0.082 | 0.082 |  | Подвальная
ст | D-135. 05 | ул.Летчика Лазарева 6 |  | ИвГТЭ | 1990 | 7.5 | 0.125 | 0.125 |  | Подземная канальная
D-135* 01 | ст | ул.Летчика Лазарева 6 НС | ул.Летчика Лазарева 6 НС | ИвГТЭ | н/д | 10 | 0.207 | 0.207 |  | Подземная канальная
D-135. 05(1) |  |  | ул.Лазарева 6 | 1 |  | 4 | 0.07 | 0.07 |  | Подвальная
D-135. 05 | ст |  | ул.Лазарева 6 | ИвГТЭ | 1988 | 40.2 | 0.082 | 0.082 |  | Подземная канальная
D-135. 01 | РУ2010 | ул.Летчика Лазарева 6 |  | ИвГТЭ | 2010 | 53.3 | 0.15 | 0.15 |  | Подземная канальная
уу | D-135. 13(2) |  |  | 1 |  | 60 | 0.082 | 0.082 |  | Подвальная
D-135. 13(2) |  |  | ул.3 Полетная 5 | 1 | 2000 | 56 | 0.07 | 0.07 |  | Подвальная
вх в зем | D-170. 05 | ул.3 Южная 26а |  | ИвГТЭ | 1958 | 13.5 | 0.051 | 0.051 | II-72/2012 | Подземная канальная
D-170. 05 | ст |  | ул.3 Южная 26а | ИвГТЭ | 1958 | 10 | 0.0326 | 0.0326 | СТС-40/2019 | Подземная канальная
D-170. 05 | ст |  | ул.3 Южная 28а | ИвГТЭ | 1958 | 39 | 0.032 | 0.032 | СТС-40/2019 | Подземная канальная
D-170. 03 | см d | ул.3 Южная 35а |  | ИвГТЭ | 1958 | 0.5 | 0.051 | 0.051 | II-72/2012 | Надземная
D-168. 01 | D-168. 03 | ул.Рязанская 11 |  | ИвГТЭ | 1993 | 85.5 | 0.309 | 0.309 | II-34/2018 | Подземная канальная
D-161. 38 | ст |  | ул.Куконковых 10 | ИвГТЭ | 1972 | 12 | 0.07 | 0.07 |  | Подземная канальная
D-161. 38 | ст |  | ул.Голубева 9 | ИвГТЭ | 1975 | 16 | 0.07 | 0.07 |  | Подземная канальная
D-161. 36 | D-161. 38 | ул.Куконковых 10 |  | ИвГТЭ | 1972 | 67 | 0.082 | 0.082 |  | Подземная канальная
D-161. 30 | ст |  | ул.Голубева 6 | ИвГТЭ | 1979 | 32 | 0.1 | 0.1 | II-25/2013 | Подземная канальная
D-161. 30 | D-161. 40 | ул.Голубева 6 | ул.Голубева 6 | ИвГТЭ | 2003 | 30 | 0.1 | 0.1 |  | Подземная канальная
D-161. 28 | D-161. 30 | ул.Голубева 9 |  | ИвГТЭ | 1979 | 67 | 0.15 | 0.15 |  | Подземная канальная
D-161. 26(3) | ст |  |  | 1 | 1967 | 5.7 | 0.07 | 0.07 |  | Подземная канальная
D-161. 26(2) | см d |  | ул.Голубева 2 | 1 |  | 1.2 | 0.1 | 0.1 |  | Подвальная
d-161. 32 | D-161. 34 |  |  | 1 |  | 14 | 0.1 | 0.1 |  | Подземная канальная
D-131. 34 | N1848=1 |  | ул.2 Чапаева 7/22 | откл | н/д | 70 | 0.07 | 0.07 |  | Подземная канальная
D-161. 34 |  |  | ул.Голубева 10/26 | 1 |  | 27 | 0.04 | 0.04 |  | Подземная канальная
D-161. 30(1) |  | ул.Голубева 10/26 | ул.Голубева 10/26 | 1 |  | 17 | 0.07 | 0.07 |  | Подвальная
D-161. 30(1) |  |  | ул.Голубева 10/26 | 1 |  | 96 | 0.051 | 0.051 |  | Подземная канальная
D-161. 26(1) | ст | ул.Голубева 2 | ул.Голубева 2 | 1 |  | 21.98 | 0.082 | 0.082 |  | Подземная канальная
D-161. 28 | D-161. 36 | ул.Голубева 9 |  | ИвГТЭ | 1970 | 47 | 0.1 | 0.1 | II-32/2004 | Подземная канальная
D-161. 36 | ст |  | ул.Куконковых 8 | ИвГТЭ | 1970 | 10 | 0.082 | 0.082 |  | Подземная канальная
D-161. 26 | ст |  | ул.Голубева 2 | ИвГТЭ | 1993 | 42 | 0.082 | 0.082 | II-59/2005 | Подземная канальная
D-161. 26 | РУ | ул.Голубева 9 |  | ИвГТЭ | 1970 | 51 | 0.15 | 0.15 | II-4/2006 | Подземная канальная
D-161. 02 | РУ | ул.Куконковых 8 |  | ИвГТЭ | 1993 | 42.5 | 0.15 | 0.15 | II-82/2010 | Подземная канальная
D-161. 04 | D-161. 06 | ул.Колесанова 7 |  | ИвГТЭ | 1990 | 97.2 | 0.207 | 0.207 | II-83/2009 | Подземная канальная
D-161. 12 | D-161. 14 | пер.Варгинский 8 |  | ИвГТЭ | 1963 | 40 | 0.15 | 0.15 |  | Подземная канальная
D-161. 12 | ст |  | ул.Колесанова 7 | ИвГТЭ | 1972 | 12 | 0.051 | 0.051 |  | Подземная канальная
D-161. 14 | ст |  | пер.Варгинский 8 | ИвГТЭ | 1963 | 26 | 0.07 | 0.07 | 2001 | Подземная канальная
D-161. 06 | D-161. 12 | ул.Колесанова 7 |  | ИвГТЭ | 1963 | 68 | 0.15 | 0.15 | II-36/2012 | Подземная канальная
D-161. 08 | ст |  | ул.Колесанова 2в | ИвГТЭ | 1977 | 10.8 | 0.051 | 0.051 | II-41/2012 | Подземная канальная
D-161. 08 | D-161. 10 | ул.Колесанова 4 |  | ИвГТЭ | 1995 | 110 | 0.1 | 0.1 | II-34/2012 | Подземная канальная
D-161. 10 | ст |  | ул.Колесанова 4 | ИвГТЭ | 1995 | 12.2 | 0.125 | 0.125 |  | Подземная канальная
D-161. 10(1) | D-161. 10(2) |  |  | 1 |  | 46 | 0.125 | 0.125 |  | Подвальная
D-161. 10(2) |  |  | ул.Колесанова 4 | 1 |  | 27 | 0.125 | 0.125 |  | Подвальная
D-161. 04 | ст |  | ул.Колесанова 3 | ИвГТЭ | 1958 | 22.3 | 0.051 | 0.051 | II-52/2016 | Подземная канальная
D-161. 04 | ст |  | ул.Колесанова 5 | ИвГТЭ | 1972 | 22.5 | 0.051 | 0.051 | II-24/2006 | Подземная канальная
D-161. 04 | ст |  | ул.Колесанова 2а | ИвГТЭ | 1972 | 28.5 | 0.082 | 0.082 | II-28/2009 | Подземная канальная
D-161. 04(1) | D-161. 04(2) |  | ул.Колесанова 2а | 1 |  | 21 | 0.051 | 0.051 |  | Подвальная
D-161. 02 | ст |  | ул.Куконковых 1 | ИвГТЭ | 1990 | 63 | 0.1 | 0.1 | II-10/2006 | Подземная канальная
D-168. 55 | ст |  | ул.Рязанская 11 | ИвГТЭ | 1983 | 10 | 0.15 | 0.15 |  | Подземная канальная
уу |  |  | ул.Рязанская 11 | 1 |  | 101 | 0.1 | 0.082 |  | Подвальная
D-161. 02 | D-161. 04 | ул.Колесанова 3 |  | ИвГТЭ | 1967 | 115.6 | 0.207 | 0.207 | II-100/2007 | Подземная канальная
D- 69. 09 | D- 69. 21 | ул.Ташкентская 85д |  | ИвГТЭ | 1963 | 47 | 0.1 | 0.1 | II-8/2000 | Подземная канальная
D- 69. 21 | ст |  | ул.Ташкентская 85г | ИвГТЭ | 1963 | 16 | 0.082 | 0.082 | II-29/1999 | Подземная канальная
D- 69. 21 | ст |  | ул.Ташкентская 85д | ИвГТЭ | 1965 | 29 | 0.082 | 0.082 | II-29/1999 | Подземная канальная
B-136. 16 | B-136. 18 | ул.Лежневская 122а |  | ИвГТЭ | 1962 | 45 | 0.082 | 0.082 |  | Подземная канальная
B-136. 18 | ст |  | ул.Лежневская 122 | ИвГТЭ | 1962 | 18 | 0.07 | 0.07 |  | Подземная канальная
B-136. 16 | B-136. 16/1 | ул.Лежневская 122 |  | ИвГТЭ | 1962 | 30 | 0.07 | 0.07 |  | Подземная канальная
B-136. 24 | B-136. 26 | ул.Лежневская 122б |  | ИвГТЭ | 1960 | 37 | 0.1 | 0.1 |  | Подземная канальная
B-136. 26 | ст |  | ул.Радищева 16а | ИвГТЭ | 1966 | 70 | 0.051 | 0.051 |  | Подземная канальная
B-136. 26 | ст |  | ул.Лежневская 124а | ИвГТЭ | 1960 | 64.5 | 0.051 | 0.051 | II-15/2011 | Подземная канальная
D- 69. 09 | D- 69. 11 | ул.Ташкентская 85д |  | ИвГТЭ | 1990 | 87 | 0.15 | 0.15 | II-73/2008 | Подземная канальная
D- 69. 09 | D- 69. 33 | ул.Воронина 8 |  | ИвГТЭ | 1962 | 76 | 0.1 | 0.1 |  | Подземная канальная
D- 69. 33 | ст |  | ул.Воронина 8 | ИвГТЭ | 1962 | 23 | 0.082 | 0.082 |  | Подземная канальная
D- 69. 33 | ст |  | ул.Воронина 8 | ИвГТЭ | 1962 | 24 | 0.051 | 0.051 |  | Подземная канальная
D- 69. 11 | D- 69. 13 | ул.Воронина 2 |  | ИвГТЭ | 1990 | 122 | 0.125 | 0.125 | 1999 | Подземная канальная
D- 69. 11 | D- 69. 19 | ул.Воронина 6 |  | ИвГТЭ | 1962 | 46 | 0.1 | 0.1 | 1995 | Подземная канальная
D- 69. 19 | ст |  | ул.Воронина 6 | ИвГТЭ | 1962 | 16 | 0.082 | 0.082 |  | Подземная канальная
D- 69. 19 | ст |  | ул.Воронина 4 | ИвГТЭ | 1962 | 30 | 0.082 | 0.082 |  | Подземная канальная
D- 69. 13 | D- 69. 15 | ул.Воронина 2 |  | ИвГТЭ | 1965 | 48 | 0.1 | 0.1 |  | Подземная канальная
D- 69. 11 | ст |  | ул.Лежневская 128а | ИвГТЭ | 1962 | 97.7 | 0.082 | 0.082 | II-142/2006 | Подземная канальная
D- 69. 15 | ст |  | ул.Лежневская 130 | ИвГТЭ | 1963 | 30 | 0.082 | 0.082 | II-15/2007 | Подземная канальная
D- 69. 15 | ст |  | ул.Воронина 2 | ИвГТЭ | 1983 | 17 | 0.1 | 0.1 |  | Подземная канальная
D- 69. 13 | D- 69. 17 |  | ул.Лежневская 128 | ИвГТЭ | 1990 | 44.9 | 0.082 | 0.082 | II-41/2018 | Подземная канальная
D- 69. 17 | ст |  | ул.Лежневская 126 | ИвГТЭ | 1990 | 60 | 0.082 | 0.082 | II-42/2002 | Подземная канальная
D- 69. 17 | ст |  | ул.Лежневская 128 | ИвГТЭ | 1962 | 24.2 | 0.07 | 0.07 | II-59/2016 | Подземная канальная
уу |  |  | ул.1 Полевая 34 | 1 |  | 60 | 0.1 | 0.1 |  | Подвальная
D-130. 08(2) | D-130. 08(3) |  |  | 1 |  | 4 | 0.082 | 0.082 |  | Подвальная
d-130. 08 |  |  | ул.Лежневская 155 | 1 |  | 5 | 0.082 | 0.082 |  | Подземная канальная
D-130. 08(2) |  |  | ул.Лежневская 155 | 1 |  | 10 | 0.082 | 0.082 |  | Подвальная
D-130. 02 | D-130. 04 | ул.1 Полевая 36 |  | ИвГТЭ | 1967 | 55 | 0.207 | 0.207 | СТС-21/2020-2.8м | Подземная канальная
D-130. 02(1) | D-130. 04(3) |  |  | 1 |  | 35 | 0.07 | 0.07 |  | Подвальная
D-130. 04(3) | D-130. 04(4) |  |  | 1 |  | 35 | 0.07 | 0.07 |  | Подвальная
D-130. 04(4) |  |  | ул.Хлебникова 3 | 1 |  | 38 | 0.07 | 0.07 |  | Подвальная
D-130. 04 | РУ | ул.Лежневская 157 |  | ИвГТЭ | 1990 | 81.5 | 0.207 | 0.207 | II-85/2010 | Подземная канальная
D-130* 04 | ст | ул.Лежневская 157 НС | ул.Лежневская 157 НС | ИвГТЭ | н/д | 2 | 0.125 | 0.125 |  | Подземная канальная
D-130. 08 | ст |  | ул.Лежневская 157 | ИвГТЭ | 1995 | 20 | 0.1 | 0.1 |  | Подземная канальная
D-130. 08(1) | уу |  | ул.Лежневская 157 | 1 |  | 4 | 0.051 | 0.051 |  | Подвальная
D-130. 08 | ст |  | ул.Лежневская 155 | ИвГТЭ | 1996 | 41.2 | 0.1 | 0.1 |  | Подземная канальная
D-132. | ст | ул.1 Полевая 32 |  | ИвГТЭ | 1994 | 131.8 | 0.07 | 0.07 | II-29/2016 | Подземная канальная
D-132(0) | ст |  |  | 1 |  | 1 | 0.082 | 0.082 |  | Подземная канальная
D-132. 04 | ст |  | ул.1 Полевая 32 | ИвГТЭ | 1994 | 14 | 0.082 | 0.082 |  | Подземная канальная
D-132. 04(1) | D-132. 04(2) |  |  | 1 |  | 18 | 0.07 | 0.07 |  | Подвальная
D-129. | D-129. 02 | ул.Генерала Хлебникова 6 |  | ИвГТЭ | 1973 | 108 | 0.15 | 0.15 | II-5/2010 | Подземная канальная
D-129. 02 |  | ул.Лежневская 159 |  | ИвГТЭ | 1993 | 88 | 0.15 | 0.15 |  | Подземная канальная
D-129. 02(2) | уу |  | ул.Лежневская 159 | 1 |  | 0.1 | 0.07 | 0.07 |  | Подвальная
D-129. 02 | ст |  | ул.Генерала Хлебникова 6 | ИвГТЭ | 1973 | 17.5 | 0.1 | 0.1 | II-64/2010 | Подземная канальная
D-129. 02(1) |  |  | ул.Хлебникова 6 | 1 |  | 6 | 0.07 | 0.07 |  | Подвальная
D-129* 02 | ст |  | ул.Лежневская 159 | 1 | 1993 | 7 | 0.082 | 0.082 |  | Подземная канальная
D- 66. 23 | ст |  | ул.Куликова 3 | ИвГТЭ | 1963 | 18 | 0.07 | 0.07 |  | Подземная канальная
D- 66. 23 | D- 66. 25 | ул.Куликова 7 |  | ИвГТЭ | 1965 | 40 | 0.1 | 0.1 |  | Подземная канальная
D- 66. 21 | D- 66. 23 | ул.Куликова 11 |  | ИвГТЭ | 1964 | 27 | 0.1 | 0.1 | II-55/2009 | Подземная канальная
D- 66. 21 | ст |  | ул.Куликова 11 | ИвГТЭ | 1962 | 28.7 | 0.07 | 0.07 | II-15/2014 | Подземная канальная
D- 66. 19 | D- 66. 55 | ул.Воронина 3а |  | ИвГТЭ | 1960 | 48 | 0.15 | 0.15 |  | Подземная канальная
D- 66. 23 | ст |  | ул.Куликова 9 | ИвГТЭ | 1963 | 10 | 0.051 | 0.051 |  | Подземная канальная
D- 66. 25 | ст |  | ул.Куликова 7 | ИвГТЭ | 1963 | 4.5 | 0.051 | 0.051 |  | Подземная канальная
D- 66. 19 | ст |  | ул.Воронина 7 | откл | 1963 | 97 | 0.1 | 0.1 | 2004 | Подземная канальная
N2395 | N2390/2 | ул.Куликова 3 | ул.Воронина 7а | откл | 1963 | 19 | 0.051 | 0.051 |  | Подземная канальная
ст | D- 66. 55(2) |  |  | 1 |  | 1 | 0.1 | 0.1 |  | Подвальная
D- 66. 61 | ст |  | ул.Воронина 9 | ИвГТЭ | 1963 | 10 | 0.07 | 0.07 | II-9/2003 | Подземная канальная
D- 66. 55 | ст |  | ул.Воронина 3 | ИвГТЭ | 1963 | 10 | 0.1 | 0.1 |  | Подземная канальная
D- 66. 61 | ст |  | ул.Куликова 1 | ИвГТЭ | 1963 | 55.5 | 0.1 | 0.1 | II-37/2010 | Подземная канальная
D- 66. 55(1) | ст | ул.Воронина 3 | ул.Воронина 3 | Экспл.ИвГТЭ | н/д | 3.5 | 0.1 | 0.1 |  | Подвальная
D- 66. 57 | ст |  | ул.Воронина 1 | ИвГТЭ | 1963 | 8 | 0.07 | 0.07 |  | Подземная канальная
D- 66. 57 | ст |  | ул.Лежневская 132 | ИвГТЭ | 1963 | 43.2 | 0.051 | 0.051 | СТС-16/2020 | Подземная канальная
D- 66. 13 | D- 66. 63 | ул.Лежневская 136а |  | ИвГТЭ | 1992 | 61 | 0.207 | 0.207 | II-55/2004 | Подземная канальная
D- 66. 63 | D- 66. 15 | ул.Лежневская 134а |  | ИвГТЭ | 1992 | 17 | 0.207 | 0.207 | II-55/2004 | Подземная канальная
D- 66. 15 | ст |  | ул.Лежневская 134a | ИвГТЭ | 1992 | 20 | 0.082 | 0.082 | II-54/2002 | Подземная канальная
D- 66. 15 | D- 66. 53 | ул.Лежневская 134а |  | ИвГТЭ | 1960 | 55 | 0.1 | 0.1 |  | Подземная канальная
D- 66. 53 | ст |  | ул.Лежневская 134 | ИвГТЭ | 1963 | 10 | 0.07 | 0.07 |  | Подземная канальная
D- 66. 15 | D- 66. 17 | ул.Куликова 11 |  | ИвГТЭ | 1964 | 40.9 | 0.125 | 0.125 | П-2017; II-147/2006 | Подземная канальная
D- 66. 19 | ст |  | ул.Воронина 3а | ИвГТЭ | 1978 | 10.2 | 0.07 | 0.07 | ТУ-2020 | Подземная канальная
D- 66. 17 | РУ | ул.Куликова 11 |  | ИвГТЭ | 1964 | 59.65 | 0.125 | 0.125 | П-2017 ; II-43/2010 | Подземная канальная
D- 66. 17 | ст |  | ул.Лежневская 134б | ИвГТЭ | 2020 | 4.25 | 0.082 | 0.082 | ТУ2444/2018 | Подземная канальная
D- 66. 63 | ст |  | ул.Воронина 3б | откл | 1963 | 12 | 0.051 | 0.051 |  | Подземная канальная
D- 66. 53 | ст |  | ул.Лежневская 136 | ИвГТЭ | 1960 | 15.1 | 0.082 | 0.082 | II-26/2012 | Подземная канальная
D-127. 04 | ст |  | ул.1 Полевая 38 | ИвГТЭ | 1985 | 24.7 | 0.1 | 0.1 | II-45/2016; II-105/2008, 2001 | Подземная канальная
D-127. 04(1) | ст |  |  | 1 |  | 12 | 0.1 | 0.1 |  | Подвальная
D-127. 08 | ст |  | ул.Мякишева 5 | Экспл.ИвГТЭ (аренда) | 1984 | 9 | 0.082 | 0.082 | игтск-ТР/2013 | Подземная канальная
D-129. 02 | см сп пр | ул.Лежневская 161 |  | ИвГТЭ | 1972 | 55.9 | 0.15 | 0.15 |  | Подземная канальная
D-129. 04 | см d | ул.Мякишева 5 |  | ИвГТЭ | 1972 | 15.3 | 0.07 | 0.07 | СТС-18/2020 | Подземная канальная
D-129. 06 | ст |  | ул.Лежневская 161 | ИвГТЭ | 1972 | 85 | 0.1 | 0.1 |  | Подземная канальная
B-136. 24 | ст |  | ул.Лежневская 122б | ИвГТЭ | 1966 | 13 | 0.082 | 0.082 |  | Подземная канальная
D-131. | D-131. 01 | ул.1 Полевая 35 |  | ИвГТЭ | 1982 | 84.8 | 0.15 | 0.15 | II-72/2013 | Подземная канальная
D-131. | D-131. 02 | ул.1 Полевая 34 |  | ИвГТЭ | 1992 | 52.2 | 0.15 | 0.15 | II-26/2016 | Подземная канальная
D-131. 02 | ст |  | ул.1 Полевая 34 | ИвГТЭ | 1982 | 37.6 | 0.1 | 0.1 | II-32/2015 | Подземная канальная
D-130. | D-130. 02 | ул.1 Полевая |  | ИвГТЭ | 1967 | 67.9 | 0.207 | 0.207 | СТС-21/2020 | Подземная канальная
D-130. 04 | ст |  | ул.Генерала Хлебникова 3 | ИвГТЭ | 1979 | 13 | 0.082 | 0.082 |  | Подземная канальная
D-131. 04(1) |  |  | ул.1 Полевая 36 | 1 |  | 26 | 0.051 | 0.051 |  | Подвальная
D-131. 02 | ст |  | ул.1 Полевая 36 | ИвГТЭ | 1980 | 93 | 0.082 | 0.082 | II-50/2013 | Подземная канальная
D-130. | D-130. 01 | ул.Генерала Хлебникова 5 |  | ИвГТЭ | 1988 | 90 | 0.207 | 0.207 |  | Подземная канальная
D-130. 01 | ст |  | ул.Генерала Хлебникова 5 | ИвГТЭ | 1977 | 10.8 | 0.07 | 0.07 | II-7/2006 | Подземная канальная
D-130. 01 | ст |  | ул.Генерала Хлебникова 7 | ИвГТЭ | 1988 | 81 | 0.1 | 0.1 | 1999 | Подземная канальная
D-130. 01(1) | D-130. 01(2) |  |  | 1 |  | 55 | 0.1 | 0.1 |  | Подвальная
D-130. 01(2) |  |  | ул.Хлебникова 7 | 1 |  | 50 | 0.1 | 0.1 |  | Подвальная
D-130. 02(2) |  |  | ул.Хлебникова 3 | 1 |  | 20 | 0.082 | 0.082 |  | Подвальная
D-131. 01 | ст |  | ул.1 Полевая 37 | ИвГТЭ | 1988 | 76.3 | 0.082 | 0.082 | II-26/2015 ; II-104/2006 | Подземная канальная
D-132. 04(2) |  |  | ул.1 Полевая 32 | 1 |  | 17 | 0.07 | 0.07 |  | Подвальная
D- 54. 15(5) | D- 54. 15(6) |  |  | 1 |  | 20 | 0.1 | 0.1 |  | Подвальная
D- 54. 15(1) |  |  | ул.Кудряшова 80 | 1 |  | 35 | 0.1 | 0.1 |  | Подвальная
D-129. 05 | ст |  | ул.Генерала Хлебникова 10 | ИвГТЭ | 1978 | 22 | 0.082 | 0.082 | II-23/2009 | Подземная канальная
D-129. 01(1) | D-129. 05 | ул.Генерала Хлебникова 10 |  | ИвГТЭ | 1958 | 4.5 | 0.15 | 0.15 |  | Подземная канальная
D-129. 01 | ст | ул.Генерала Хлебникова 10 |  | ИвГТЭ | 1958 | 10.5 | 0.207 | 0.207 | II-26/2017 | Подземная канальная
D-129* 01 | D-129. 01(1) | ул.Генерала Хлебникова 10 НС | ул.Генерала Хлебникова 10 НС | ИвГТЭ | н/д | 4.5 | 0.15 | 0.15 |  | Подвальная
D-129. 07 | ст |  | ул.Генерала Хлебникова 12 | ИвГТЭ | 1962 | 5.3 | 0.082 | 0.082 |  | Подземная канальная
D-129. 07 | D-129. 09 | ул.Генерала Хлебникова 12 |  | ИвГТЭ | 1994 | 54 | 0.082 | 0.082 | II-93/2007 | Подземная канальная
D-129. 09 | ст |  | ул.Генерала Хлебникова 8 | ИвГТЭ | 1994 | 11 | 0.082 | 0.082 | II-93/2007 | Подземная канальная
D-129. | РУ | ул.Генерала Хлебникова 10 |  | ИвГТЭ | 1958 | 77.1 | 0.207 | 0.207 |  | Подземная канальная
D-129. 09(1) | уу |  | ул.Хлебникова 8 | 1 |  | 0.1 | 0.07 | 0.07 |  | Подвальная
D-129. 11 | D-129. 13 | ул.Генерала Хлебникова 14а |  | ИвГТЭ | 1996 | 89 | 0.15 | 0.15 | II-6/2011 | Подземная канальная
D-129. 13 | D-129. 15 | ул.Генерала Хлебникова 16а |  | ИвГТЭ | 1994 | 69 | 0.082 | 0.082 | II-21/2014 | Подземная канальная
D-129. 15 | ст |  | ул.Генерала Хлебникова 16а | ИвГТЭ | 1994 | 21 | 0.082 | 0.082 | II-21/2014 | Подземная канальная
D-129. 13 | ст |  | ул.Генерала Хлебникова 14а | ИвГТЭ | 1996 | 10.8 | 0.15 | 0.15 | II-3/2018 | Подземная канальная
D-129. 15(1) | D-129. 15(2) |  |  | 1 |  | 26 | 0.07 | 0.07 |  | Подвальная
D-129. 15(2) |  |  | ул.Хлебникова 16а | 1 |  | 0.1 | 0.082 | 0.082 |  | Подвальная
уу |  |  | ул.1 Полевая 53 | 1 |  | 60 | 0.07 | 0.07 |  | Подвальная
D-127. 04 | РУ2019 | ул.1 Полевая 38 |  | ИвГТЭ | 1985 | 13.1 | 0.15 | 0.15 | СТС-16/2019 ; II-25/2007 | Подземная канальная
D-127* 04 | ст |  | ул.1 Полевая 38 | ИвГТЭ | 1985 | 7 | 0.15 | 0.15 |  | Подземная канальная
D-127. | D-127(1) | ул.1 Полевая 38 |  | ИвГТЭ | 1985 | 92.7 | 0.15 | 0.15 | II-90/2006 | Подземная канальная
D-132. | ст |  | ул.1 Полевая 33 | ИвГТЭ | 1982 | 21.9 | 0.07 | 0.07 | II-2/2011 | Подземная канальная
уу | D-132.(2) | ул.1 Полевая 33 | ул.1 Полевая 33 | 1 |  | 8 | 0.07 | 0.07 |  | Подвальная
уу | D-132.(3) | ул.1 Полевая 33 | ул.1 Полевая 33 | 1 |  | 40 | 0.07 | 0.07 |  | Подвальная
D-132.(3) |  | ул.1 Полевая 33 | ул.1 Полевая 33 | 1 |  | 26 | 0.051 | 0.051 |  | Подвальная
D- 66. 07 | D- 66. 09 |  | ул.Кирякиных 8 | ИвГТЭ | 1993 | 100 | 0.309 | 0.309 |  | Подземная канальная
D- 66. 07 | ст |  | ул.Кирякиных 8 | ИвГТЭ | 1965 | 30 | 0.1 | 0.1 | 2002 | Подземная канальная
D- 66. 41 | ст |  | ул.Кирякиных 11 | ИвГТЭ | 1962 | 25 | 0.07 | 0.07 |  | Подземная канальная
D- 66. 07 | D- 66. 41 |  | ул.Кирякиных 11 | ИвГТЭ | 1962 | 80 | 0.1 | 0.1 |  | Подземная канальная
D- 66. 09 | D- 66. 75 |  | ул.Кирякиных 9 | ИвГТЭ | 1973 | 66 | 0.1 | 0.1 |  | Подземная канальная
D- 66. 75 | ст |  | ул.Кирякиных 9 | ИвГТЭ | 1973 | 12 | 0.07 | 0.07 |  | Подземная канальная
D- 66. 75 | ст |  | ул.Кирякиных 9 | ИвГТЭ | 1964 | 72 | 0.07 | 0.07 |  | Подземная канальная
D- 66. 07(1) | ст | ул.Кирякиных 8 | ул.Кирякиных 8 | Экспл.ИвГТЭ | н/д | 35 | 0.07 | 0.07 |  | Подвальная
D- 66. 09 | РУ | ул.Кирякиных 2 |  | ИвГТЭ | 1992 | 33 | 0.207 | 0.207 | II-36/2011 | Подземная канальная
D- 66. 11 | ст |  | ул.Кирякиных 4 | ИвГТЭ | 1964 | 17 | 0.07 | 0.07 | II-16/2003 | Подземная канальная
D- 66. 11 | D- 66. 13 | ул.Кирякиных 4 |  | ИвГТЭ | 1992 | 64.6 | 0.207 | 0.207 | II-86/2005 | Подземная канальная
D- 66. 11 | D- 66. 51 | ул.Кирякиных 2 |  | ИвГТЭ | 1964 | 33.5 | 0.1 | 0.1 | II-71/2005 | Подземная канальная
D- 66. 51 | ст |  | ул.Кирякиных 2 | ИвГТЭ | 1964 | 21 | 0.082 | 0.082 |  | Подземная канальная
D- 66. 51 | ст |  | ул.Лежневская 138 | ИвГТЭ | 1964 | 38 | 0.1 | 0.1 | II-12/2006 | Подземная канальная
D- 66. 13 | ст |  | ул.Лежневская 136а | ИвГТЭ | 1962 | 16 | 0.051 | 0.051 |  | Подземная канальная
D- 66. 09 | D- 66. 43 | ул.Кирякиных |  | ИвГТЭ | 1983 | 79.2 | 0.15 | 0.15 |  | Подземная канальная
D- 66. 43 | D- 66. 45 | ул.Лежневская 138а |  | ИвГТЭ | 1983 | 27 | 0.1 | 0.1 |  | Подземная канальная
D- 66. 45 | ст |  | ул.Лежневская 138а | 1 | 1990 | 9.1 | 0.07 | 0.07 |  | Подземная канальная
D- 66. 45 | D- 66. 47 | ул.Лежневская 138а |  | ИвГТЭ | 1983 | 32 | 0.1 | 0.1 |  | Подземная канальная
D- 66. 47 | D- 66. 49 | ул.Кирякиных 5 |  | ИвГТЭ | 1983 | 36 | 0.07 | 0.07 | 2002 | Подземная канальная
D- 66. 49 | ст |  | ул.Лежневская 140 | ИвГТЭ | 1964 | 31 | 0.082 | 0.082 | II-50/2011 | Подземная канальная
D- 66. 49 | ст |  | ул.Кирякиных 5 | ИвГТЭ | 1983 | 31.4 | 0.07 | 0.07 | II-10/2016 | Подземная канальная
D- 66. 47 | ст |  | ул.Кирякиных 5 | ИвГТЭ | 1986 | 20.7 | 0.082 | 0.082 | 1998 | Подземная канальная
D- 65. 13 | D- 65. 15 | ул.Лежневская 142 |  | ИвГТЭ | 1963 | 45 | 0.125 | 0.125 | 1997 | Подземная канальная
D- 65. 15 | ст |  | ул.Лежневская 142 | ИвГТЭ | 1963 | 42.5 | 0.1 | 0.1 | II-90/2012;1996 | Подземная канальная
D- 65. 11 | ст |  | ул.Лежневская 150 | ИвГТЭ | 1978 | 6 | 0.082 | 0.082 |  | Подземная канальная
D- 65. 11 | D- 65. 13 |  | ул.Лежневская 148 | ИвГТЭ | 1964 | 86 | 0.15 | 0.15 | II-53/2005 | Подземная канальная
D- 65. 11 | ст |  | ул.Лежневская 150а | 1 |  | 90 | 0.051 | 0.051 |  | Подземная канальная
D- 65. 13 | D- 65. 17 | ул.Лежневская 148 |  | ИвГТЭ | 1965 | 60 | 0.1 | 0.1 | 1997 | Подземная канальная
D- 65. 17 | ст |  | ул.Лежневская 146 | ИвГТЭ | 1962 | 15 | 0.1 | 0.1 |  | Подземная канальная
D- 65. 15 | ст |  | ул.Лежневская 142 | ИвГТЭ | 1965 | 41 | 0.1 | 0.1 | 1996 | Подземная канальная
D- 65. 17 | ст |  | ул.Лежневская 146 | ИвГТЭ | 1965 | 43.8 | 0.1 | 0.1 | II-39/2013 | Подземная канальная
см сп пр | ст |  | ул.Лежневская 173а | ИвГТЭ | 1985 | 52.4 | 0.051 | 0.051 | II-10/2005 | Подземная канальная
D-120. 04(1) | D-120. 04(2)W | ул.Диановых 4 | ул.Диановых 4 | 1 |  | 20 | 0.07 | 0.07 |  | Подвальная
D-121. 02 | d-121. 02 | ул.1 Полевая 80 |  | ИвГТЭ | 1957 | 37.2 | 0.15 | 0.15 | II-60/2012 | Надземная
вх в зем | ст |  | ул.1 Полевая 80 | ИвГТЭ | 1969 | 12 | 0.051 | 0.051 |  | Подземная канальная
вх в зем | D-121. 26 |  |  | откл | н/д | 41 | 0.15 | 0.15 |  | Подземная канальная
D-120. 02 | ст |  | ул.Лежневская 173б | ИвГТЭ | 1992 | 38.5 | 0.1 | 0.1 |  | Подземная канальная
D-120. 02 | D-120. 04 | ул.Лежневская 173а |  | ИвГТЭ | 1985 | 81 | 0.1 | 0.1 | 2001 | Подземная канальная
D-120. 02 | D-121. 30 |  | пр.Строителей 5 | ИвГТЭ | 1969 | 85 | 0.051 | 0.051 |  | Подземная канальная
D-121. 02 | ст |  | ул.1 Полевая 78а | ИвГТЭ | 1956 | 30.5 | 0.0505 | 0.0505 | II-53/2014 2002 | Подземная канальная
D-121. 02 | D-121. 04 | ул.1 Полевая 78 |  | ИвГТЭ | 1958 | 42.5 | 0.15 | 0.15 |  | Подземная канальная
D-121. 04 | ст |  | ул.1 Полевая 78 | ИвГТЭ | 1956 | 22 | 0.051 | 0.051 |  | Подземная канальная
D-121. 04 | D-121. 06 | ул.Диановых 8а |  | ИвГТЭ | 1958 | 7 | 0.15 | 0.15 |  | Подземная канальная
D-121. 06 | D-121. 08 | ул.Диановых 8а |  | ИвГТЭ | 1958 | 35 | 0.15 | 0.15 |  | Подземная канальная
D-121. 10 | ст |  | ул.Диановых 6 | 1 | 1998 | 11.5 | 0.051 | 0.051 | 2011 | Подземная канальная
D-121. 08 | РУ | ул.Диановых 8 |  | ИвГТЭ | 1958 | 19 | 0.15 | 0.15 |  | Подземная канальная
D-121. 06 | ст |  | ул.Диановых 4 | ИвГТЭ | 1958 | 112 | 0.1 | 0.1 | И-54/2010 | Надземная
D-121. 14 | вх в зем |  | ул.Диановых 7 | ИвГТЭ | 1958 | 2.3 | 0.051 | 0.051 | И-1/2011 | Надземная
D-121. 10 | D-121. 12 | ул.Диановых 8 |  | ИвГТЭ | 1958 | 31 | 0.15 | 0.15 | II-36/2014 | Подземная канальная
D-121. 12 | D-121. 12/1 |  | ул.Диановых 8 | ИвГТЭ | 1958 | 34 | 0.051 | 0.051 | II-68/2005 | Подземная канальная
D-121. 12 | d-121. 12 |  | ул.Диановых 7 | ИвГТЭ | 1958 | 14.5 | 0.15 | 0.15 |  | Подземная канальная
D-121. 16 | вх в зем |  | ул.1 Полевая 70 | ИвГТЭ | 1960 | 2 | 0.051 | 0.051 | 2000 | Надземная
D-121. 16 | ст |  | ул.10 Земледельческая 9 | ИвГТЭ | 1958 | 13 | 0.082 | 0.082 | 2000 | Подземная канальная
d-121. 14 | подъем |  | ул.10 Земледельческая 9 | ИвГТЭ | 1958 | 52.1 | 0.082 | 0.082 | II-13/2012 | Подземная канальная
D-123. 04 | ст |  | ул.1 Полевая 72 | ИвГТЭ | 1989 | 3.5 | 0.051 | 0.051 |  | Подземная канальная
D-123. 02 | D-123. 04 |  | ул.1 Полевая 72 | ИвГТЭ | 1989 | 26.4 | 0.07 | 0.07 |  | Подземная канальная
D-121. 20 | D-121. 22 |  | ул.Лежневская 167 | ИвГТЭ | 1958 | 48 | 0.1 | 0.1 | СТС-47/2021 | Подземная канальная
D-121. 22 | ст |  | ул.Диановых 1 | ИвГТЭ | 1958 | 8 | 0.082 | 0.082 |  | Подземная канальная
d-121. 18 | D-121. 18 |  | ул.Диановых 3 | ИвГТЭ | 1958 | 24 | 0.051 | 0.051 |  | Подземная канальная
D-121. 18 | ст |  | ул.Диановых 3 | ИвГТЭ | 1957 | 5 | 0.051 | 0.051 |  | Подземная канальная
D-121. 22 | ст |  | ул.Лежневская 167 | ИвГТЭ | 1958 | 2.5 | 0.1 | 0.1 |  | Подземная канальная
D-121. 20 | d-121. 20 |  | ул.10 Земледельческая 2 | ИвГТЭ | 1958 | 49.1 | 0.082 | 0.082 |  | Подземная канальная
d-121. 20 | ст |  | ул.10 Земледельческая 2 | ИвГТЭ | 1958 | 27.9 | 0.051 | 0.051 | II-45/2015 | Подземная канальная
d-121. 20 | ст |  | ул.10 Земледельческая 1 | ИвГТЭ | 1958 | 99.4 | 0.07 | 0.07 | II-08/2006 | Подземная канальная
D-125. 16 | ст |  | ул.Мякишева 4а | ИвГТЭ | 1988 | 27 | 0.051 | 0.051 |  | Подземная канальная
D-125. 10 | D-125. 16 | ул.Мякишева 4а |  | ИвГТЭ | 1988 | 53 | 0.15 | 0.15 |  | Подземная канальная
D-125. 10 | ст |  | ул.Мякишева 4а | ИвГТЭ | 1988 | 8 | 0.07 | 0.07 | 2002 | Подземная канальная
D-125. 16 | ст |  | ул.Мякишева 4а | ИвГТЭ | 1988 | 7 | 0.082 | 0.082 | 2002 | Подземная канальная
D-123. | D-123. 02 |  | ул.1 Полевая 72 | ИвГТЭ | 1989 | 122 | 0.15 | 0.15 | II-82/2005 | Подземная канальная
D-121. 14 | см d | ул.Диановых 7 |  | ИвГТЭ | 1958 | 7 | 0.15 | 0.15 | И-1/2011 | Надземная
D-123. 02 | D-123. 06 | ул.Диановых 7 |  | ИвГТЭ | 1989 | 62.8 | 0.15 | 0.15 |  | Подземная канальная
D-123. 06 | ст |  | ул.Диановых 5 | ИвГТЭ | 1989 | 11 | 0.051 | 0.051 |  | Подземная канальная
d-121. 14 | d-121. 18 | ул.Диановых 7 |  | ИвГТЭ | 1958 | 129.4 | 0.1 | 0.1 | И-1/2011 | Надземная
D-125. 14 | ст |  | ул.Мякишева 6 | ИвГТЭ | 1970 | 6 | 0.051 | 0.051 | II-44/2000 | Подземная канальная
D-121. 22(1) | ст |  | ул.Лежневская 167 | не принята |  | 17.6 | 0.1 | 0.1 |  | Подвальная
D-125. 08 | D-125. 10 | ул.Мякишева 4а |  | ИвГТЭ | 1988 | 69.1 | 0.207 | 0.207 |  | Подземная канальная
D-125. 14 | ст |  | ул.Мякишева 8 | ИвГТЭ | 1970 | 10 | 0.051 | 0.051 | II-45/2000 | Подземная канальная
D-125. 06 | РУ | ул.Мякишева 4 |  | ИвГТЭ | 1988 | 56.9 | 0.125 | 0.125 |  | Подземная канальная
D-125. 08 | ст |  | ул.Лежневская 163 | ИвГТЭ | 1988 | 40 | 0.07 | 0.07 |  | Подземная канальная
D-125. 08 | РУ | ул.Мякишева 4 |  | ИвГТЭ | 1984 | 16.6 | 0.082 | 0.082 | II-2/2005 | Подземная канальная
D-125. 06 | d-125. 06 | ул.Мякишева 3 |  | ИвГТЭ | 1970 | 28.7 | 0.082 | 0.082 |  | Подземная канальная
d-125. 06 | ст |  | ул.Мякишева 3 | ИвГТЭ | 1970 | 2 | 0.082 | 0.082 |  | Надземная
уу |  |  | ул.Мякишева 3 | 1 |  | 0.1 | 0.1 | 0.1 |  | Подвальная
D-125. 06 | D-125. 14 | ул.Мякишева |  | ИвГТЭ | 1970 | 40 | 0.1 | 0.1 | II-42/2000 | Подземная канальная
D-125. 02 | D-125. 06 | ул.Мякишева |  | ИвГТЭ | 1970 | 116 | 0.207 | 0.207 |  | Подземная канальная
D-127. 06 | ст |  | ул.1 Полевая 38 | ИвГТЭ | 1985 | 17.4 | 0.125 | 0.125 | СТС-7/2022 ; II-2/2003 | Подземная канальная
D-120. 04 | ст |  | ул.Лежневская 173 | ИвГТЭ | 1968 | 30 | 0.1 | 0.1 | II-106/2006 | Подземная канальная
D-121. 24 | см сп пр |  | ул.Лежневская 173а | ИвГТЭ | 1985 | 31.1 | 0.051 | 0.051 | II-10/2005 | Подземная бесканальная
D-120. 04 | ст |  | ул.Диановых 4 | ИвГТЭ | 1985 | 41 | 0.07 | 0.07 | II-33/2011 | Подземная канальная
D-121. 24 | ст |  | ул.Лежневская 171/2 | ИвГТЭ | 1958 | 72.6 | 0.082 | 0.082 | II-30/2010 | Подземная канальная
| РУ | ул.1 Полевая 87 |  | ИвГТЭ | 1958 | 72 | 0.207 | 0.207 | И-27/2009 | Надземная
D- 54. 03 | РУ2006 | ул.Кудряшова |  | ИвГТЭ | 1992 | 109.1 | 0.207 | 0.207 | II-81/2006 | Подземная канальная
D- 54. 09 | ст |  | ул.Кудряшова 82а | ИвГТЭ | 1992 | 24.3 | 0.07 | 0.07 | II-21/2016 | Подземная канальная
уу |  |  | ул.Кудряшова 84 | 1 |  | 10 | 0.082 | 0.082 |  | Подвальная
D- 54. 09(1) | ст |  | ул.Кудряшова 84 | Экспл.ИвГТЭ | н/д | 16 | 0.082 | 0.082 |  | Подвальная
D- 54. 07 | ст |  | ул.Кудряшова 84а | ИвГТЭ | 1972 | 21 | 0.082 | 0.082 | 1995 | Подземная канальная
D- 54. 07 | D- 54. 09 |  | ул.Кудряшова 84а | ИвГТЭ | 1992 | 85 | 0.207 | 0.207 | 1996 | Подземная канальная
D-122. 09 | ст |  | Полевой проезд 2 | ИвГТЭ | 1971 | 58.7 | 0.082 | 0.082 | II-56/2013 | Подземная канальная
D-122. 09 | D-122. 13 |  | проезд Полевой 2 | ИвГТЭ | 1969 | 28.7 | 0.125 | 0.125 | II-33/2014 , II-1/2005 | Подземная канальная
D-122. 13 | ст |  | ул.Диановых 17 | ИвГТЭ | 1983 | 6 | 0.082 | 0.082 | II-30/2000 | Подземная канальная
D- 54. 05 | ст |  | ул.Кудряшова 86 | ИвГТЭ | 1972 | 44 | 0.051 | 0.051 | II-107/2006 | Подземная канальная
D- 54. 05 | D- 54. 07 |  | ул.Кудряшова 84а | ИвГТЭ | 1992 | 82 | 0.207 | 0.207 | 1996 | Подземная канальная
D- 54. 05 | ст |  | ул.Кудряшова 79 | 1 | 1989 | 46.5 | 0.027 | 0.027 |  | Подземная канальная
D- 54. 15(4) | D- 54. 15(5) |  |  | 1 |  | 23 | 0.1 | 0.1 |  | Подвальная
D- 54. 15(3) | D- 54. 15(4) |  |  | 1 |  | 20 | 0.1 | 0.1 |  | Подвальная
D- 54. 15(2) | D- 54. 15(3) |  |  | 1 |  | 18 | 0.1 | 0.1 |  | Подвальная
D- 54. 15(1) | D- 54. 15(2) |  |  | 1 |  | 7 | 0.1 | 0.1 |  | Подвальная
D- 54. 15(8) |  |  | ул.Кудряшова 82 | 1 |  | 58 | 0.082 | 0.082 |  | Подвальная
D- 54. 15(7) | D- 54. 15(8) |  |  | 1 |  | 73 | 0.082 | 0.082 |  | Подвальная
D- 54. 13(1) | ст |  | ул.Кудряшова 80 | ИвГТЭ | 1972 | 7 | 0.207 | 0.207 |  | Подземная канальная
D- 54. 15 | ст |  | ул.Кудряшова 80 | ИвГТЭ | 1972 | 7.5 | 0.1 | 0.1 |  | Подземная канальная
D-121. | шахта оп | ул.1 Полевая 85 |  | ИвГТЭ | 1972 | 5.2 | 0.15 | 0.15 | II-95/2006 | Надземная
D-122. | ст |  | ул.Диановых 8а | МЧС | 1970 | 16.5 | 0.051 | 0.051 |  | Подземная канальная
D-122. 17 | ст |  | ул.1 Полевая 63 | ИвГТЭ | 1984 | 30.5 | 0.1 | 0.1 | II-61/2017, II-25/2006 | Подземная канальная
D-122. 17(2) |  |  | ул.1 Полевая 63 | 1 |  | 20 | 0.082 | 0.082 |  | Подвальная
D-122. 17 | ст |  | ул.1 Полевая 61 | ИвГТЭ | 1981 | 10.5 | 0.07 | 0.07 | II-60/2017 | Подземная канальная
D-122. 17(1) |  |  | ул.1 Полевая 61 | 1 |  | 27 | 0.07 | 0.07 |  | Подвальная
ст | D-122. 17 |  | ул.1 Полевая 61 | ИвГТЭ | 1981 | 41.5 | 0.15 | 0.15 | II-14/2008 | Подземная канальная
D-122* 03 | ст |  |  | 1 |  | 4 | 0.125 | 0.125 |  | Подземная канальная
D-122. 03(2) |  |  | ул.Диановых 13 | 1 |  | 40 | 0.07 | 0.07 |  | Подвальная
D-122. 03 | ст | ул.Диановых 13 |  | ИвГТЭ | 1981 | 88 | 0.125 | 0.125 | II-57/2006 | Подземная канальная
D-122. 03 | ст |  | ул.Диановых 12 | ИвГТЭ | 1969 | 10 | 0.082 | 0.082 |  | Подземная канальная
D-122. 01 | D-122. 03 | ул.Диановых 10 |  | ИвГТЭ | 1981 | 80 | 0.207 | 0.207 | II-18/2000 | Подземная канальная
D-122. 03 | D-122. 05 | ул.Диановых 14 |  | ИвГТЭ | 1965 | 39 | 0.15 | 0.15 | II-18/2000 | Подземная канальная
D-122. | D-122. 01 | ул.Диановых 10 |  | ИвГТЭ | 1981 | 17 | 0.207 | 0.207 | II-18/2000 | Подземная канальная
D-122. 05 | D-122. 07 |  | ул.Диановых 16 | ИвГТЭ | 1965 | 56 | 0.15 | 0.15 | II-18/2000 | Подземная канальная
D-122. 07 | D-122. 09 |  | ул.Диановых 16 | ИвГТЭ | 1981 | 80 | 0.082 | 0.082 | II-18/2000 | Подземная канальная
D-122. 13 | ст |  | ул.Диановых 15 | ИвГТЭ | 1983 | 10 | 0.07 | 0.07 |  | Подземная канальная
D-122. 07 | D-122. 11 |  | ул.Диановых 16 | ИвГТЭ | н/д | 25 | 0.051 | 0.051 |  | Подземная канальная
D-122. 07(1) | ст | ул.Диановых 16 | ул.Диановых 16 | Экспл.ИвГТЭ | н/д | 1.5 | 0.051 | 0.051 |  | Подвальная
D-122. 05 | ст |  | ул.Диановых 14 | ИвГТЭ | 1965 | 5.1 | 0.1 | 0.1 |  | Подземная канальная
D-122. 13 | D-122. 19 | ул.Диановых 17а |  | ИвГТЭ | 1991 | 46 | 0.1 | 0.1 | II-11/2013, II-7/2000, | Подземная канальная
D-122. 19 | ст |  | ул.Диановых 15а | ИвГТЭ | 1992 | 45.2 | 0.07 | 0.07 | II-12/2018 ; II-18/2003 | Подземная канальная
D-122. 19 | ст |  | ул.Диановых 17а | ИвГТЭ | 1991 | 28.5 | 0.082 | 0.082 | II-11/2007 | Подземная канальная
D-124. | ст |  | ул.1 Полевая 68 | ИвГТЭ | 1972 | 14.5 | 0.07 | 0.07 |  | Подземная канальная
D-124. | ст |  | ул.1 Полевая 57 | ИвГТЭ | 1984 | 16.8 | 0.082 | 0.082 | II-7/2013 | Подземная канальная
D-124.(1) |  |  | ул.1 Полевая 57 | 1 |  | 47 | 0.07 | 0.07 |  | Подвальная
D-125. 01(1) |  |  | ул.1 Полевая 59 | 1 |  | 36 | 0.07 | 0.07 |  | Подвальная
D-125. | D-125. 01 | ул.Мякишева 25 |  | ИвГТЭ | 1978 | 112 | 0.15 | 0.15 | II-107/2007 | Подземная канальная
D-125. 01 | ст |  | ул.1 Полевая 59 | ИвГТЭ | 1988 | 13 | 0.1 | 0.1 | II-99/2002 | Подземная канальная
D-125. 01 | ст |  | ул.Мякишева 25 | ИвГТЭ | 1981 | 21.2 | 0.1 | 0.1 | II-60/2016 | Подземная канальная
D-125. 01(2) | D-125. 01(3) |  |  | 1 |  | 16 | 0.07 | 0.07 |  | Подвальная
D-125. 01(3) | D-125. 01(5) |  |  | 1 |  | 16 | 0.07 | 0.07 |  | Подвальная
D-125. 01(5) |  |  | ул.Мякишева 25 | 1 |  | 30 | 0.07 | 0.07 |  | Подвальная
D-129. 05 | D-129. 11 |  | ул.Генерала Хлебникова 10 | ИвГТЭ | 1970 | 23 | 0.15 | 0.15 | II-100/2008 | Подземная канальная
D-129. 11 | ст |  | ул.Генерала Хлебникова 14 | ИвГТЭ | 1970 | 8.1 | 0.15 | 0.15 | II-59/2007 | Подземная канальная
D- 54* 13 | D- 54. 13(1) | ул.Кудряшова 80 НС | ул.Кудряшова 80 НС | ИвГТЭ | н/д | 6 | 0.207 | 0.207 |  | Подземная канальная
D-125. 02 | ст |  | ул.Мякишева 10 | ИвГТЭ | 1970 | 12 | 0.051 | 0.051 |  | Подземная канальная
D-125. | D-125. 02 | ул.Мякишева 10 |  | ИвГТЭ | 1970 | 20.25 | 0.15 | 0.15 | II-40/2009 1999, | Подземная канальная
D-127. | ст |  | ул.1 Полевая 53 | Экспл.ИвГТЭ (аренда) | 1978 | 13 | 0.082 | 0.082 | 2002 | Подземная канальная
D-127. 06 | ст |  | ул.1 Полевая 38 | ИвГТЭ | 1985 | 37.7 | 0.1 | 0.1 | II-37/2012 | Подземная канальная
D-129. 13(1) | D-129. 13(2) |  |  | 1 |  | 26 | 0.1 | 0.07 |  | Подвальная
D-129. 13(2) | D-129. 13(3) |  |  | 1 |  | 26 | 0.1 | 0.07 |  | Подвальная
D-129. 13(3) | D-129. 13(4) |  |  | 1 |  | 26 | 0.1 | 0.1 |  | Подвальная
D-129. 13(4) | D-129. 13(5) |  |  | 1 |  | 26 | 0.1 | 0.07 |  | Подвальная
D-129. 13(5) |  |  | ул.Хлебникова 14а | 1 |  | 26 | 0.07 | 0.07 |  | Подвальная
D-122. 01 | ст |  | ул.Диановых 10 | ИвГТЭ | 1966 | 5.5 | 0.051 | 0.051 |  | Подземная канальная
D- 54. 15 | ст |  | ул.Кудряшова 82 | ИвГТЭ | 1987 | 57.8 | 0.15 | 0.15 | II-3/2012 | Подземная канальная
D- 54. 11 | D- 54. 17 | ул.Кудряшова |  | ИвГТЭ | 1972 | 84.2 | 0.207 | 0.207 | II-156/2006 | Подземная канальная
D- 45. 30(4) |  |  | М/р 30 33 | 1 |  | 0.1 | 0.1 | 0.1 |  | Подвальная
D- 45. 30(5) |  |  | М/р 30 33 | 1 |  | 0.1 | 0.1 | 0.1 |  | Подвальная
D- 45. 28 | D- 45. 30 | ул.Генерала Хлебникова 38 |  | ИвГТЭ | 1965 | 53 | 0.15 | 0.15 |  | Подземная канальная
D- 45. 30 | ст |  | ул.Генерала Хлебникова 38 | ИвГТЭ | 1971 | 23 | 0.07 | 0.07 | II-43/2000 | Подземная канальная
D- 45. 30 | ст | ул.Генерала Хлебникова 34 |  | ИвГТЭ | 1973 | 81.5 | 0.051 | 0.051 | II-40/2018 ; II-34/2000 | Подземная канальная
D- 45. 30 | РУ | мкр 30 33 |  | ИвГТЭ | 1972 | 55 | 0.15 | 0.15 | II-43/2018 ; II-44/2006 1999, | Подземная канальная
D- 45. 08 | D- 45. 28 | Мкр 30 31 |  | ИвГТЭ | 1981 | 52.6 | 0.207 | 0.207 | II-67/2007 | Подземная канальная
D- 45. 40(3) | D- 45. 40(4) |  |  | 1 |  | 26 | 0.1 | 0.1 |  | Подвальная
D- 45. 40(2) | D- 45. 40(3) |  |  | 1 |  | 26 | 0.1 | 0.1 |  | Подвальная
D- 45. 40(2) | D- 45. 40(1) |  |  | 1 |  | 26 | 0.1 | 0.1 |  | Подвальная
D- 45. 40(1) |  |  | ул.Хлебникова 36 | 1 |  | 24 | 0.082 | 0.082 |  | Подвальная
D- 45. 18 | ст |  | мкр 30 54 | ИвГТЭ | н/д | 18 | 0.07 | 0.07 | 1993 | Подземная канальная
D- 45. 18 | D- 45. 16 | мкр 30 27 |  | ИвГТЭ | 1975 | 63 | 0.207 | 0.207 | II-69/2013 | Подземная канальная
D- 45. 16 | D- 45. 14 | Мкр 30 27 |  | ИвГТЭ | 1977 | 45.4 | 0.207 | 0.207 | II-12/2015 | Подземная канальная
D- 45. 14 | ст |  | мкр 30 27 | ИвГТЭ | 1977 | 11.7 | 0.082 | 0.082 | II-11/2015 ; II-77/2006 | Подземная канальная
D- 45. 14 | D- 45. 26 | ул.Генерала Хлебникова 44 |  | ИвГТЭ | 1968 | 53.5 | 0.1 | 0.1 | II-33/2013 | Подземная канальная
D- 45. 14 | D- 45. 12 | мкр 30 27 |  | ИвГТЭ | 1977 | 106.5 | 0.207 | 0.207 | II-89/2012 | Подземная канальная
D- 45. 12 | ст |  | ул.генерала Хлебникова 42 | ИвГТЭ | 1977 | 36 | 0.082 | 0.082 | II-32/2014 | Подземная канальная
D- 45. 12 | ст |  | мкр 30 51 | ИвГТЭ | 1986 | 29.1 | 0.082 | 0.082 | II-11/2014 | Подземная канальная
D- 45. 16 | ст |  | ул.Генерала Хлебникова 46 | ИвГТЭ | 1975 | 19.3 | 0.082 | 0.082 | II-38/2010 | Подземная канальная
D- 45. 24 | ст |  | мкр 30 53 | ИвГТЭ | 1978 | 93 | 0.1 | 0.1 | II-42/2013 ; II-6/1999 | Подземная канальная
D- 45. 26 | ст |  | ул.генерала Хлебникова 44 | ИвГТЭ | 1968 | 19.4 | 0.1 | 0.1 | II-37/2013 | Подземная канальная
D- 45. 26 | ст |  | ул.генерала Хлебникова 48 | ИвГТЭ | 1979 | 62 | 0.07 | 0.07 | II-23/2013 | Подземная канальная
D- 45. 40 | D- 45. 10 | ул.Генерала Хлебникова 44 |  | ИвГТЭ | 1994 | 55.1 | 0.207 | 0.207 | II-19/2015 ; 1998 | Подземная канальная
D- 45. 10 | см d |  | ул.Генерала Хлебникова 40 | ИвГТЭ | 1978 | 12.5 | 0.07 | 0.07 | II-2/2014 | Подземная канальная
D- 45. 10 | ст |  | мкр 30 52 | ИвГТЭ | 1984 | 56.7 | 0.07 | 0.07 | II-43/2013 ; 1997 | Подземная канальная
D- 45. 06 | D- 45. 08 | мкр 30 31 |  | ИвГТЭ | 1981 | 139.9 | 0.207 | 0.207 | II-43/2014 , 1998 | Подземная канальная
| РУ |  | М/р 30 33 | откл | 1973 | 5.2 | 0.15 | 0.15 | II-102/2006 | Подземная канальная
D- 45. 12 | D- 45. 40 | мкр 30 51 |  | ИвГТЭ | 1986 | 58.1 | 0.207 | 0.207 | II-1/2012 | Подземная канальная
D- 45. 40 | ст |  | ул.Генерала Хлебникова 36 | ИвГТЭ | 1968 | 84.75 | 0.15 | 0.15 | II-26/2018 ; II-79/2005 | Подземная канальная
D- 45* 40 | ст |  | ул.Генерала Хлебникова 36 | ИвГТЭ | 1968 | 15.2 | 0.15 | 0.15 | СТС-9/2019 ; 1994 | Подземная канальная
D- 45. 40(4) | D- 45. 40(5) |  |  | 1 |  | 36 | 0.1 | 0.1 |  | Подвальная
D- 45. 40(5) | D- 45. 40(6) |  |  | 1 |  | 17 | 0.1 | 0.1 |  | Подвальная
D- 45. 40(6) |  |  | ул.Хлебникова 36 | 1 |  | 30 | 0.1 | 0.1 |  | Подвальная
D- 46/1. 05(1) | D- 46/1. 05(2) |  |  | 1 |  | 15 | 0.082 | 0.082 |  | Подвальная
D- 46/1. 05(2) |  |  | ул.Хлебникова 32 | 1 |  | 30 | 0.1 | 0.1 |  | Подвальная
D- 46/1. 05 | ст |  | ул.Генерала Хлебникова 32 | ИвГТЭ | 1992 | 71.5 | 0.1 | 0.1 | II-51/2004 | Подземная канальная
D- 46/1. 05 |  |  | ул.Генерала Хлебникова 32 | откл | 1987 | 32 | 0.051 | 0.051 |  | Подземная канальная
D- 46/1. 03 | D- 46/1. 05 | ул.Генерала Хлебникова 32 | ул.Генерала Хлебникова 32 | ИвГТЭ | 1987 | 36 | 0.15 | 0.15 |  | Подземная канальная
D- 45. 30(5) |  |  | М/р 30 33 | 1 |  | 30 | 0.1 | 0.1 |  | Подвальная
D- 45. 30(2) |  |  | М/р 30 33 | 1 |  | 0.1 | 0.1 | 0.1 |  | Подвальная
D- 45. 30(3) |  |  | М/р 30 33 | 1 |  | 0.1 | 0.1 | 0.1 |  | Подвальная
D- 45. 30(7) |  |  | М/р 30 33 | 1 |  | 0.1 | 0.1 | 0.1 |  | Подвальная
D- 45. 30(8) |  |  | М/р 30 33 | 1 |  | 0.1 | 0.1 | 0.1 |  | Подвальная
D- 45. 30(9) |  |  | М/р 30 33 | 1 |  | 0.1 | 0.1 | 0.1 |  | Подвальная
D- 45. 28 | ст |  | мкр 30 31 | ИвГТЭ | 1981 | 12 | 0.051 | 0.051 |  | Подземная канальная
D- 45. 13(2) | D- 45. 13(3) |  |  | 1 |  | 30 | 0.082 | 0.082 |  | Подвальная
D- 45. 13(1) | D- 45. 13(2) |  |  | 1 |  | 10 | 0.082 | 0.082 |  | Подвальная
D- 45. 13(1) | D- 45. 13(5) |  |  | 1 |  | 30 | 0.082 | 0.082 |  | Подвальная
D- 45. 13(5) |  |  | М/р 30 9 | 1 |  | 22 | 0.082 | 0.082 |  | Подвальная
D- 45. 11 | ст |  | мкр 30 11 | ИвГТЭ | 1977 | 10 | 0.07 | 0.07 |  | Подземная канальная
D- 45. 05 | D- 45. 11 | мкр 30 11 |  | ИвГТЭ | 1980 | 48 | 0.15 | 0.15 | II-51/2005 | Подземная канальная
D- 45. | РУ | мкр 30 13 |  | ИвГТЭ | 1976 | 37.7 | 0.207 | 0.207 | II-63/2008 | Подземная канальная
D- 45. 01 | РУ | мкр 30 12 |  | ИвГТЭ | 1980 | 18 | 0.207 | 0.207 | II-109/2006 | Подземная канальная
D- 45. 03 | ст |  | мкр 30 12 | Экспл.ИвГТЭ (аренда) | 1974 | 15 | 0.051 | 0.051 |  | Подземная канальная
D- 45. 01 | D- 45. 15 | мкр 30 13 |  | ИвГТЭ | 1973 | 49 | 0.1 | 0.1 | 1994 | Подземная канальная
D- 45. 15 | D- 45. 15/1 | мкр 30 13 |  | ИвГТЭ | 1967 | 41 | 0.1 | 0.1 | II-28/1999 | Подземная канальная
D- 45. 15 | ст |  | мкр 30 13 | ИвГТЭ | 1973 | 12 | 0.051 | 0.051 |  | Подземная канальная
D- 45. 15/1 | ст |  | мкр 30 10 | ИвГТЭ | 1968 | 77.7 | 0.051 | 0.051 | II-8/2015 ; 1998 | Подземная канальная
D- 45. 01 | ст |  | мкр 30 35 | ИвГТЭ | 1976 | 53.7 | 0.082 | 0.082 | II-27/2014 , II-65/2000 | Подземная канальная
D- 45. 38 | D- 45. 02 | Мкр 30 18 |  | ИвГТЭ | 1972 | 54.3 | 0.207 | 0.207 | II-13/2018 1996 | Подземная канальная
D- 45. 02 | D- 45. 34 | Мкр 30 18 |  | ИвГТЭ | 1972 | 54.3 | 0.125 | 0.125 | II-7/2015 ; II-140/2006; 1994 | Подземная канальная
D- 45. 34 | ст |  | мкр 30 18 | ИвГТЭ | 1972 | 10.5 | 0.051 | 0.051 | II-94/2013 | Подземная канальная
D- 45. | D- 45. 38 | мкр 30 19а |  | ИвГТЭ | 1977 | 45.5 | 0.207 | 0.207 | II-29/2017 ; 1991 | Подземная канальная
D- 45. 38 | ст |  | мкр 30 19а | ИвГТЭ | 1973 | 61 | 0.07 | 0.07 | II-22/2005 | Подземная канальная
D- 45. 02 | ст |  | мкр 30 17 | ИвГТЭ | 1968 | 39.5 | 0.082 | 0.082 | II-17/2016 | Подземная канальная
D- 45. 32 | ст |  | мкр 30 22 | ИвГТЭ | 1975 | 10 | 0.07 | 0.07 |  | Подземная канальная
D- 45. 06 | D- 45. 32 | Мкр 30 22 |  | ИвГТЭ | 1977 | 61 | 0.082 | 0.082 | II-17/2004 | Подземная канальная
D- 45. 06 | ст |  | мкр 30 25 | ИвГТЭ | 1976 | 72.5 | 0.082 | 0.082 | II-7/2012 | Подземная канальная
D- 45. 02 | D- 45. 04 | Мкр 30 17 |  | ИвГТЭ | 1976 | 73 | 0.207 | 0.207 | II-81/2012 1991 | Подземная канальная
D- 45. 04 | ст |  | мкр 30 20 | ИвГТЭ | 1980 | 14.9 | 0.082 | 0.082 | II-5/2015 II-7/2001 | Подземная канальная
D- 45. 32 | ст |  | мкр 30 21 | Экспл.ИвГТЭ (аренда) | н/д | 62 | 0.07 | 0.07 |  | Подземная канальная
D- 45. 34 | D- 45. 42 | Мкр 30 18 |  | ИвГТЭ | 1967 | 70.2 | 0.125 | 0.125 | II-20/2018 ; 1997 | Подземная канальная
D- 45. 42 | ст |  | мкр 30 19 | ИвГТЭ | 1967 | 26.3 | 0.125 | 0.125 | II-20/2018 | Подземная канальная
D- 45. 34(4) |  |  | М/р 30 19 | 1 |  | 20 | 0.082 | 0.082 |  | Подвальная
D- 45. 34(5) |  |  | М/р 30 19 | 1 |  | 25 | 0.082 | 0.082 |  | Подвальная
D- 45. 34(3) |  |  | М/р 30 19 | 1 |  | 0.1 | 0.082 | 0.082 |  | Подвальная
D- 45. 34(2) |  |  | М/р 30 19 | 1 |  | 0.1 | 0.082 | 0.082 |  | Подвальная
D- 45. 34(1) |  |  | М/р 30 19 | 1 |  | 0.1 | 0.082 | 0.082 |  | Подвальная
D- 45. 34(5) |  |  | М/р 30 19 | 1 |  | 0.1 | 0.082 | 0.082 |  | Подвальная
5997 | D- 48. 12 |  |  | 1 | н/д | 61 | 0.1 | 0.1 |  | Подземная канальная
5997 | ст |  | пр.Строителей 33 | 1 | н/д | 38 | 0.082 | 0.082 |  | Подземная канальная
D- 45. 11 | РУ | мкр 30 11 |  | ИвГТЭ | 1980 | 6 | 0.15 | 0.15 | II-101/2006, II-51/2005 | Подземная канальная
D- 45. 13 | ст |  | мкр 30 9 | ИвГТЭ | 1980 | 35 | 0.125 | 0.125 |  | Подземная канальная
ст | 5997 |  | пр.Строителей 33 | 1 | н/д | 45 | 0.082 | 0.082 |  | Подземная канальная
D- 46.(2) | ст |  |  | 1 |  | 4 | 0.082 | 0.082 |  | Подвальная
D- 46. |  |  | пр.Строителей 33 | 1 | н/д | 10.5 | 0.15 | 0.15 |  | Надземная
D- 46.(1) | D- 46.(2) |  |  | 1 |  | 50 | 0.1 | 0.1 |  | Подвальная
D- 65. 43(1) | ст |  |  | 1 |  | 7 | 0.051 | 0.051 |  | Подвальная
D- 60. 10(1) |  |  | ул.Станкостроителей 2 | 1 |  | 20 | 0.051 | 0.051 |  | Подземная канальная
D- 60. 10 | D- 60. 10(1) |  | ул.Станкостроителей 2 | 1 |  | 80 | 0.15 | 0.15 |  | Подземная канальная
D-116. 06(1) |  | ул.Лежневская 166 |  | 1 |  | 20 | 0.051 | 0.051 |  | Подвальная
D-116. 06(2) | D-116. 06(3) |  |  | 1 |  | 15 | 0.051 | 0.051 |  | Подвальная
D-116. 06(3) |  |  | ул.Лежневская 168 | 1 |  | 15 | 0.051 | 0.051 |  | Подвальная
D-116. 04 | D-116. 06 | ул.Лежневская 168 |  | ИвГТЭ | 1997 | 87 | 0.1 | 0.1 | И-03/2010 | Надземная
D-116. 06 | ст |  | ул.Лежневская 168 | ИвГТЭ | 1997 | 13.5 | 0.07 | 0.07 | II-48/2017 | Подземная канальная
D-116. 06 | ст |  | ул.Лежневская 166 | ИвГТЭ | 1997 | 43 | 0.082 | 0.082 |  | Подземная канальная
D- 60. |  |  | ул.Лежневская 152 | 1 |  | 110 | 0.1 | 0.1 |  | Подземная канальная
D- 60. 14(6) | ст | ул.Лежневская 156 | ул.Лежневская 156 | Экспл.ИвГТЭ | н/д | 10.1 | 0.207 | 0.207 |  | Подвальная
ст | ст | ул.Лежневская 154 | ул.Лежневская 154 | Экспл.ИвГТЭ | н/д | 5.4 | 0.15 | 0.15 |  | Подвальная
D- 60. 14(1) | D- 60. 14(2) |  | ул.Лежневская 154 | Экспл.ИвГТЭ | н/д | 15 | 0.15 | 0.1 |  | Подвальная
D- 60. 04 | D- 60. 14 | ул.Лежневская 154 |  | ИвГТЭ | 1991 | 7 | 0.207 | 0.207 |  | Надземная
D- 60. 14 | ст |  | ул.Лежневская 154 | ИвГТЭ | 1991 | 107.5 | 0.207 | 0.207 | II-95/2005 | Подземная канальная
| ст |  | ул.Лежневская 154 | ИвГТЭ | 1991 | 80.5 | 0.207 | 0.207 | II-61/2005 | Подземная канальная
D- 60. 14(9) | D- 60. 14(10) | ул.Лежневская 158 | ул.Лежневская 158 | Экспл.ИвГТЭ | н/д | 26 | 0.15 | 0.15 |  | Подвальная
D- 60. 06 | опуск в зем | ул.Лежневская |  | ИвГТЭ | 1963 | 20 | 0.082 | 0.082 |  | Надземная
D- 60. 16 | ст |  | ул.Лежневская 158а | ИвГТЭ | 1963 | 65.7 | 0.07 | 0.07 | II-161/2006 | Подземная канальная
D- 60. 16 | ст |  | ул.Лежневская 158а | ИвГТЭ | 1961 | 9 | 0.051 | 0.051 | ТР2019-4м | Подземная канальная
D- 57. 02 | см d |  |  | 1 |  | 25 | 0.15 | 0.15 |  | Подземная канальная
см d | 4620(1) |  | ул.Лежневская 181 | 1 |  | 47 | 0.1 | 0.1 |  | Подземная канальная
d- 57.102 |  |  | ул.Лежневская 181 | 1 |  | 130 | 0.051 | 0.051 |  | Подземная канальная
d- 57.102 |  |  | ул.Лежневская 181 | 1 |  | 7 | 0.07 | 0.07 |  | Подземная канальная
7323 |  |  | ул.Лежневская 181 | 1 |  | 20 | 0.051 | 0.051 |  | Подземная канальная
4620(1) | 7323 |  |  | 1 |  | 84 | 0.1 | 0.1 |  | Подземная канальная
7323 | d- 57.002 |  |  | 1 |  | 68 | 0.082 | 0.082 |  | Подземная канальная
d- 57.002 | d- 57.102 |  | ул.Лежневская 181 | 1 |  | 94 | 0.051 | 0.051 |  | Подземная канальная
d- 57.002 |  |  | ул.Лежневская 181 | 1 |  | 7 | 0.07 | 0.07 |  | Подземная канальная
D-121. 32 | D-121. 36 | ул,Лежневская 175а |  | ИвГТЭ | 1960 | 39 | 0.07 | 0.07 |  | Подземная канальная
ст |  | пр.Строителей 3 | пр.Строителей 3 | 1 |  | 5 | 0.07 | 0.07 |  | Подземная канальная
D-121. 36 | ст |  | пр.Строителей 3 | ИвГТЭ | 1960 | 10 | 0.082 | 0.082 |  | Подземная канальная
D-121. 30(1) |  |  | ул.Лежневская 175а | 1 |  | 8 | 0.082 | 0.082 |  | Подвальная
D-121. 30(1) | см d |  | ул.Лежневская 175а | Экспл.ИвГТЭ | н/д | 1 | 0.15 | 0.15 |  | Подвальная
D-121. 32 | ст | ул.Лежневская 175а | ул.Лежневская 175 | ИвГТЭ | 1959 | 53 | 0.082 | 0.082 |  | Подземная канальная
D-121. 30 | ст |  | ул.Лежневская 175а | ИвГТЭ | 1958 | 29 | 0.1 | 0.1 |  | Подземная канальная
D-121. 30 | ст |  | ул.1 Полевая 82а | ИвГТЭ | 1956 | 8 | 0.051 | 0.051 |  | Подземная канальная
D-121. 26 | ст |  | ул.1 Полевая 80а | ИвГТЭ | 1969 | 32.7 | 0.051 | 0.051 | II-16/2018 | Подземная канальная
D-121. 26 | D-121. 30 | пр.Строителей 5 |  | ИвГТЭ | 1956 | 92 | 0.1 | 0.1 |  | Подземная канальная
D-121. 26 | D-121. 28 | ул.1 Полевая 82 |  | ИвГТЭ | 1959 | 6.5 | 0.07 | 0.07 |  | Подземная канальная
D-121. 26 | D-121. 28 | ул.1 Полевая 82 |  | ИвГТЭ | 1958 | 7.3 | 0.07 | 0.07 |  | Подземная канальная
D-121. 34 | ст |  | ул.1 Полевая 84 | ИвГТЭ | 1957 | 12.5 | 0.051 | 0.051 |  | Подземная канальная
D- 60. 06 | D- 60. 14 |  |  | откл | н/д | 140 | 0.207 | 0.207 |  | Подземная канальная
D-121. 28 | ст |  | ул.1 Полевая 82 | ИвГТЭ | 1957 | 11 | 0.051 | 0.051 |  | Подземная канальная
D- 57. |  |  |  | 1 | 1997 | 13 | 0.1 | 0.1 |  | Подземная канальная
D- 57. 02 | D- 57. 02(1) |  | ул.Лежневская 181 | 1 |  | 14 | 0.082 | 0.082 |  | Подземная канальная
D- 57. 02(1) | d- 57. 02 |  | ул.Лежневская 181 | 1 |  | 24 | 0.07 | 0.07 |  | Подвальная
d- 55. 14 | D- 55. 16 |  |  | 1 |  | 120 | 0.125 | 0.125 |  | Подземная канальная
D- 55. 16 |  |  | пр.Строителей 4а | откл | н/д | 58 | 0.15 | 0.15 |  | Подземная канальная
D- 55. 16 |  |  | пр.Строителей 4а | 1 |  | 150 | 0.082 | 0.082 |  | Подземная канальная
d- 55. 14 |  |  | пр.Строителей 4а | 1 |  | 3 | 0.1 | 0.1 |  | Подземная канальная
D- 55. 14 | d- 55. 14 |  | пр.Строителей 4а | 1 |  | 50 | 0.125 | 0.125 |  | Подземная канальная
D- 55. 02 | ст |  | пр.Строителей 6а | 1 | 2002 | 26 | 0.082 | 0.082 |  | Подземная канальная
D- 55. 04 | D- 55. 04(1) |  | пр.Строителей 4а | 1 |  | 23 | 0.1 | 0.1 |  | Подземная канальная
d- 55. 04 |  |  | пр.Строителей 4а | 1 |  | 7 | 0.1 | 0.1 |  | Надземная
D- 55. 04 |  |  | пр.Строителей 4а | 1 |  | 1.5 | 0.1 | 0.1 |  | Подземная канальная
D- 55. 04(1) | D- 55. 14 |  |  | 1 |  | 115 | 0.125 | 0.125 |  | Подземная канальная
D- 55. 04(4) |  |  | пр.Строителей 4а | 1 |  | 50 | 0.1 | 0.1 |  | Подземная канальная
D- 54.(1) |  | пр.Строителей 4 | пр.Строителей 4 | 1 | 1968 | 14.5 | 0.07 | 0.07 | 2006 | Подземная канальная
D- 55. 02 |  | пр.Строителей 6а |  | 1 | 1977 | 62.7 | 0.15 | 0.15 |  | Подземная канальная
D- 54. | ст |  | пр.Строителей 4 | ИвГТЭ | 1970 | 31 | 0.07 | 0.07 |  | Подземная канальная
D- 55. | D- 55. 02 | пр.Строителей 4 |  | 1 | 1977 | 66.4 | 0.207 | 0.207 |  | Подземная канальная
D- 55. |  |  |  | 1 | 1987 | 61 | 0.15 | 0.15 |  | Подземная канальная
D- 55. 10 |  |  | ул.Лежневская 181 | 1 |  | 7 | 0.1 | 0.1 |  | Надземная
D- 55. 10 | вх в зем |  |  | 1 |  | 2 | 0.15 | 0.15 |  | Надземная
D- 55. 12 | ТК? |  |  | 1 |  | 72 | 0.082 | 0.082 |  | Подземная канальная
D- 55. 12 |  |  | ул.Лежневская 181 | 1 |  | 35 | 0.082 | 0.082 |  | Подземная канальная
D- 53. | D- 98. |  |  | 1 |  | 22 | 0.15 | 0.15 |  | Подземная канальная
D- 98. | D- 98.(1) |  | пр.Строителей 6 | 1 |  | 36 | 0.15 | 0.15 |  | Подземная канальная
D- 98.(1) |  |  | пр.Строителей 6 | 1 |  | 20 | 0.07 | 0.07 |  | Подземная канальная
D- 54. | D- 54. 01 |  | пр.Строителей 4 | ИвГТЭ | 1969 | 64 | 0.207 | 0.207 | II-78/2013 , II-49/2006 | Подземная канальная
D- 54. 01 | ст |  | Полевой проезд 11 | ИвГТЭ | 1969 | 23 | 0.082 | 0.082 |  | Подземная канальная
d- 54.225 | 7303 | пр.Строителей 21 |  | 1 | 1999 | 17 | 0.051 | 0.051 |  | Подземная канальная
7303 |  |  | пр.Строителей 21 | 1 | 1999 | 38 | 0.051 | 0.051 |  | Подземная канальная
D- 54. 01 | D- 54. 27 | проезд Полевой 11 |  | ИвГТЭ | 1966 | 55 | 0.1 | 0.1 | II-113/2006 ; II-115/2004? | Подземная канальная
D- 54. 27 | ст |  | ул.Кудряшова 94 | ИвГТЭ | 1968 | 18.2 | 0.07 | 0.07 | II-22/2014 | Подземная канальная
D- 54. 25 | ст | пр.Строителей 21 | пр.Строителей 21 | Экспл.ИвГТЭ (аренда) | н/д | 34 | 0.15 | 0.15 |  | Подземная канальная
D- 54. 03 | D- 54. 03/1 | пр.Строителей 21 | пр.Строителей 21 | Экспл.ИвГТЭ (аренда) | н/д | 24 | 0.15 | 0.15 | УКС-2015 | Подземная канальная
D- 54. 01 | D- 54. 01/1 | пр.Строителей 17 |  | ИвГТЭ | 1992 | 5 | 0.207 | 0.207 | II-25/2008 | Подземная канальная
D-120. 05 | ст |  | проезд Полевой 4 | ИвГТЭ | 1972 | 32.7 | 0.051 | 0.051 | II-19/2014 | Подземная канальная
D- 54. 27 | ст |  | Полевой проезд 9 | ИвГТЭ | 1966 | 73 | 0.082 | 0.082 | II-35/2003 | Подземная канальная
D-120. 07 | ст |  | пр.Строителей 13 | ИвГТЭ | 1966 | 31.4 | 0.07 | 0.07 | II-6/2010 | Подземная канальная
D-120. 07 | ст |  | пр.Строителей 15 | ИвГТЭ | 1972 | 26 | 0.071 | 0.071 | II-20/2014 ; 1999 | Подземная канальная
D-120. 05 | D-120. 07 | пр.Строителей 15 |  | ИвГТЭ | 1972 | 86.8 | 0.1 | 0.1 | II-25/2014 | Подземная канальная
D-120. 01 | см d | ул.1 Полевая 85 |  | ИвГТЭ | 1972 | 7.8 | 0.15 | 0.15 | II-95/2006 | Надземная
D-120. 01 |  |  | ул.1 Полевая 85 | откл | н/д | 10 | 0.051 | 0.051 |  | Подземная канальная
D-116(0) | ст | ул.Лежневская 166 |  | ИвГТЭ | н/д | 7 | 0.1 | 0.1 |  | Подземная канальная
D-116. | d-116. | ул.Лежневская 166 |  | ИвГТЭ | 1997 | 14 | 0.15 | 0.15 | И-40/2011 | Надземная
D- 96. | D- 96. 02 |  |  | 1 |  | 70 | 0.207 | 0.207 |  | Подземная канальная
D- 96. | D- 96.(1) |  |  | 1 |  | 24 | 0.15 | 0.15 |  | Подземная канальная
D- 96.(1) |  |  | пр.Текстильщиков 82 | 1 |  | 10 | 0.051 | 0.051 |  | Подземная канальная
D- 96.(1) |  |  | пр.Текстильщиков 82 | 1 |  | 15 | 0.051 | 0.051 |  | Подземная канальная
D- 96. 04 | D- 96. 06 |  |  | 1 |  | 83 | 0.1 | 0.1 |  | Подземная канальная
D- 96. 06(1) |  |  |  | 1 |  | 120 | 0.051 | 0.051 |  | Подземная канальная
D- 96. 06 |  |  |  | 1 |  | 23 | 0.082 | 0.082 |  | Подземная канальная
D- 96. 06(1) |  |  |  | 1 |  | 7 | 0.07 | 0.07 |  | Подземная канальная
D- 52. 40 | ст |  | ул.Кудряшова 123 | ИвГТЭ | 1979 | 30 | 0.07 | 0.07 | II-14/2002 | Подземная канальная
D- 93.(5) |  |  | пр.Текстильщиков 119 | 1 |  | 27 | 0.051 | 0.051 |  | Подвальная
D- 93.(3) | D- 93.(4) |  | пр.Текстильщиков 119 | 1 |  | 20 | 0.051 | 0.051 |  | Подвальная
уу | D- 93.(3) |  | пр.Текстильщиков 119 | 1 |  | 42 | 0.07 | 0.07 |  | Подвальная
D- 93*(1) | ст |  | пр.Текстильщиков 119 | ИвГТЭ | 1973 | 30.5 | 0.082 | 0.082 | II-47/2012 ; 1996 | Подземная канальная
D- 93.(1) | ст |  | ул.Кудряшова 100 | Экспл.ИвГТЭ | н/д | 19.4 | 0.1 | 0.1 |  | Подвальная
D- 93. 45 | ст |  | ул.Кудряшова 125 | Экспл.ИвГТЭ (аренда) | н/д | 13 | 0.07 | 0.07 |  | Подземная канальная
D- 93. 45 | ст |  | пр.Текстильщиков 117 | ИвГТЭ | 1986 | 57 | 0.051 | 0.051 | II-34/2005 | Подземная канальная
D- 93. 01 | D- 93. 45 | ул.Кудряшова 125 |  | ИвГТЭ | 1970 | 71.3 | 0.125 | 0.125 | СТС-58/2019 ; II-139/2006 | Подземная канальная
D- 95. | D- 95. 02 | ул.Кудряшова 98 |  | ИвГТЭ | 1989 | 60 | 0.1 | 0.1 | II-24/2004 | Подземная канальная
D- 95. 02 | ст |  | ул.Кудряшова 98 | ИвГТЭ | 1989 | 16 | 0.1 | 0.1 | II-24/2004 | Подземная канальная
D- 94. | D- 94. 02 |  |  | 1 |  | 117 | 0.1 | 0.1 |  | Подземная канальная
D- 94. 02 | D- 94. 04 |  |  | 1 |  | 104 | 0.15 | 0.15 |  | Подземная канальная
D- 94. 06 |  |  | пр.Текстильщиков 125 | АКСОН | н/д | 25 | 0.1 | 0.1 |  | Подземная канальная
D- 94. 06 | D- 94. 06(1) |  | пр.Текстильщиков 125 | АКСОН | н/д | 80 | 0.15 | 0.15 |  | Подземная канальная
D- 94. 04 | D- 94. 06 |  |  | 1 |  | 50 | 0.15 | 0.15 |  | Подземная канальная
D- 94. 06 |  |  | пр.Текстильщиков 125 | АКСОН | н/д | 30 | 0.15 | 0.15 |  | Подземная канальная
D- 50. 38 | D- 50. 40 | ул.Маршала Василевского 4а |  | ИвГТЭ | 1959 | 48 | 0.1 | 0.1 | II-39/2007 | Подземная канальная
D- 50. 40 | ст |  | ул.маршала Василевского 2 | ИвГТЭ | 1966 | 35 | 0.07 | 0.07 |  | Подземная канальная
D- 50. 40 | ст |  | ул.маршала Василевского 4 | ИвГТЭ | 1967 | 65 | 0.07 | 0.07 | 1991 | Подземная канальная
D- 50. 38 | ст |  | пр.Строителей 44 | ИвГТЭ | 1979 | 13 | 0.082 | 0.082 |  | Подземная канальная
D- 50. 38 | ст |  | ул.Маршала Василевского 4а | Экспл.ИвГТЭ (аренда) | н/д | 9 | 0.07 | 0.07 |  | Подземная канальная
D- 49. | D- 49. 02 | пр.Строителей 50 |  | ИвГТЭ | 1967 | 110.5 | 0.309 | 0.309 | II-30/2003 | Подземная канальная
D- 49. 02 | см d | ул.Маршала Василевского 1 |  | ИвГТЭ | 1967 | 1 | 0.051 | 0.051 | II-10/2003 | Подземная канальная
D- 49. 02 | РУ | ул.Маршала Василевского 4 |  | ИвГТЭ | 1967 | 58.3 | 0.309 | 0.309 | II-18/2016 , 2003 ,1991 | Подземная канальная
D-112. 02 | ст |  | пр.Строителей 50а | ИвГТЭ | 1975 | 35 | 0.082 | 0.082 | II-166/2006 | Подземная канальная
D-112. 02 | ст |  | пр.Строителей 50 | ИвГТЭ | 1961 | 85 | 0.07 | 0.07 | 2002 | Подземная канальная
ст | D- 48. 16 |  | пр.Строителей 33 | 1 | н/д | 15.5 | 0.15 | 0.15 |  | Подземная канальная
D- 48. |  | пр.Строителей 33 |  | 1 |  | 8.4 | 0.125 | 0.125 |  | Надземная
D- 47. 01 | ст |  | пр.Строителей 31 | 1 | 1974 | 12.5 | 0.082 | 0.082 |  | Подземная канальная
D- 47. 07 | D- 47. 03 | пр.Строителей 31 |  | ИвГТЭ | 1981 | 52 | 0.1 | 0.1 | II-26/2007 | Подземная канальная
D- 47. 03 | D- 47. 05 |  |  | откл | 1984 | 64 | 0.051 | 0.051 | II-15/2005 | Подземная канальная
D- 47. 01дв | D- 47. 07 | пр.Строителей 31 |  | откл | 1981 | 24.3 | 0.1 | 0.1 | II-110/2006 | Подземная канальная
D- 47. 07 | ст |  | пр.Строителей 31 | 1 | 1983 | 16.3 | 0.082 | 0.082 |  | Подземная канальная
D- 47. 03 | ст |  | пр.Строителей 31а | 1 | н/д | 11.3 | 0.051 | 0.051 |  | Подземная канальная
D- 47. 05 |  |  |  | откл | н/д | 30 | 0.07 | 0.07 |  | Подземная канальная
D- 47. 05 |  |  | пр.Строителей 31а | откл | н/д | 22.8 | 0.082 | 0.082 |  | Подземная канальная
D-111. 11 | ст |  | пр.Строителей 66 | ИвГТЭ | 1983 | 15 | 0.082 | 0.082 | 1993 | Подземная канальная
D-111. 11 | D-111. 01 | пр.Строителей 70 |  | ИвГТЭ | 1970 | 61.5 | 0.125 | 0.125 | II-39/2018 ; II-88/2002 | Подземная канальная
D-111. 01 | ст |  | пр.Строителей 72 | ИвГТЭ | 1967 | 7 | 0.051 | 0.051 |  | Подземная канальная
D-111. 01 | D-111. 03 | пр.Строителей 70 |  | ИвГТЭ | 1970 | 58 | 0.125 | 0.125 |  | Подземная канальная
D-111. 03 | ст |  | пр.Строителей 74 | ИвГТЭ | 1967 | 8 | 0.051 | 0.051 |  | Подземная канальная
D-111. 01 | ст |  | пр.Строителей 70 | ИвГТЭ | 1967 | 14.5 | 0.051 | 0.051 | II-4/2003 2002, | Подземная канальная
D-111. 03 | D-111. 05 |  | ул.Шубиных 4 | ИвГТЭ | 1970 | 60 | 0.125 | 0.125 | II-75/2000 | Подземная канальная
D-111. 05(1) |  |  | пр.Строителей 68 | 1 |  | 44 | 0.1 | 0.1 |  | Подвальная
D-111. 05 | ст |  | пр.Строителей 68 | ИвГТЭ | 1968 | 74 | 0.1 | 0.1 | 1999 | Подземная канальная
D-112. | РУ |  | пр.Строителей 50а | ИвГТЭ | 1975 | 58 | 0.1 | 0.1 | II-49/2007 | Подземная канальная
D-111/1 | D-111. 02 |  | пр.Строителей 52 | ИвГТЭ | 1966 | 26 | 0.1 | 0.1 |  | Подземная канальная
D-111. 02 | ст |  | пр.Строителей 52 | ИвГТЭ | 1966 | 12 | 0.082 | 0.082 |  | Подземная канальная
D-111. 02 | ст |  | пр.Строителей 54 | ИвГТЭ | 1956 | 57 | 0.082 | 0.082 | 1993 | Подземная канальная
D-111. 02(1) | ст |  | пр.Строителей 54 | Экспл.ИвГТЭ | н/д | 5.8 | 0.051 | 0.051 |  | Подвальная
D-111. | D-111. 11 |  | пр.Строителей 66 | ИвГТЭ | 1970 | 72 | 0.207 | 0.207 |  | Подземная канальная
D-110. | D-110. 02 |  | пр.Строителей 64 | ИвГТЭ | 1987 | 32.2 | 0.15 | 0.15 | II-56/2016 | Подземная канальная
D- 48. 16 | 6000 | пр.Строителей 33 |  | 1 | н/д | 98.2 | 0.15 | 0.15 |  | Подземная канальная
6000 | 6000(1) |  | пр.Строителей 33 | 1 | н/д | 26 | 0.1 | 0.1 |  | Подземная канальная
6000 | 5999 | пр.Строителей 33 |  | 1 | н/д | 51 | 0.15 | 0.15 |  | Подземная канальная
D- 48. 02 | ст |  | пр.Строителей 33 | 1 | н/д | 64.2 | 0.1 | 0.1 |  | Подземная канальная
6000(2) |  |  | пр.Строителей 33 | 1 |  | 22 | 0.1 | 0.1 |  | Подвальная
6000(1) | 6000(2) |  |  | 1 |  | 10 | 0.1 | 0.1 |  | Подвальная
5999 |  |  | пр.Строителей 33 | 1 |  | 27 | 0.07 | 0.07 |  | Подземная канальная
ст |  |  |  | 1 |  | 5 | 0.082 | 0.082 |  | Подвальная
D- 45. 13(3) | D- 45. 13(4) |  |  | 1 |  | 30 | 0.082 | 0.082 |  | Подвальная
D- 48. 04 | D- 48. 02 |  |  | 1 | н/д | 13 | 0.15 | 0.15 |  | Подземная канальная
D- 48. 06 | D- 48. 04 | пр.Строителей 33 |  | 1 | н/д | 51.5 | 0.15 | 0.15 |  | Подземная канальная
D- 48. 14 | D- 48. 06 | пр.Строителей 33 |  | 1 | н/д | 18 | 0.15 | 0.15 |  | Подземная канальная
D- 48. 14 | ст |  | пр.Строителей 33 | 1 |  | 64 | 0.125 | 0.125 |  | Подземная канальная
D- 48. 14(1) |  |  | пр.Строителей 33 | 1 |  | 11 | 0.1 | 0.1 |  | Подвальная
D- 48. 08 | ст |  | пр.Строителей 33 | 1 | н/д | 2.5 | 0.07 | 0.07 |  | Подземная канальная
D- 48. 08 | D- 48. 14 | пр.Строителей 33 |  | 1 | н/д | 16.5 | 0.125 | 0.125 |  | Подземная канальная
D- 48. 10 | D- 48. 08 | пр.Строителей 33 |  | 1 | н/д | 31 | 0.125 | 0.125 |  | Подземная канальная
D- 48. 12 | D- 48. 10 |  |  | 1 | н/д | 60 | 0.125 | 0.125 |  | Подземная канальная
D- 48. 12 | ст |  | пр.Строителей 33 | 1 | н/д | 8 | 0.1 | 0.1 |  | Подземная канальная
D- 48. 10 | ст |  | пр.Строителей 33 | 1 | н/д | 11 | 0.07 | 0.07 |  | Подземная канальная
D- 48. 02 |  |  | пр.Строителей 33 | 1 | н/д | 23.5 | 0.082 | 0.082 |  | Подземная канальная
5999 | D- 48. 02 | пр.Строителей 33 |  | 1 | н/д | 43 | 0.15 | 0.15 |  | Подземная канальная
D- 48. 04 | ст |  | пр.Строителей 33 | 1 | н/д | 6 | 0.051 | 0.051 |  | Подземная канальная
D- 48. 06 | ст |  | пр.Строителей 33 | 1 | н/д | 4 | 0.051 | 0.051 |  | Подземная канальная
D- 52. 10 | ст |  | ул.Кудряшова 107 | Экспл.ИвГТЭ (аренда) | н/д | 13.5 | 0.07 | 0.07 |  | Подземная канальная
D- 52. 10(2) | ст |  | ул.Кудряшова 107 | Экспл.ИвГТЭ | н/д | 12.2 | 0.07 | 0.07 |  | Подвальная
D- 52. 10 | ст |  | ул.Кудряшова 109 | ИвГТЭ | 1965 | 24.1 | 0.07 | 0.07 |  | Подземная канальная
D- 52. 10(1) | ст |  | ул.Кудряшова 109 | Экспл.ИвГТЭ | н/д | 8 | 0.07 | 0.07 |  | Подвальная
D- 52. 10 | D- 52. 12 |  | ул.Кудряшова 107 | ИвГТЭ | 1967 | 75 | 0.207 | 0.207 |  | Подземная канальная
D- 52. 12 | ст |  | ул.Кудряшова 111а | ИвГТЭ | 1965 | 42 | 0.207 | 0.207 |  | Подземная канальная
D- 52. 12 | ст |  | ул.Кудряшова 113 | ИвГТЭ | 1972 | 50 | 0.125 | 0.125 | II-29/2000 | Подземная канальная
d- 52. 12 | ст | ул.Кудряшова 111а | ул.Кудряшова 111а | Экспл.ИвГТЭ | н/д | 10.5 | 0.207 | 0.207 |  | Подвальная
D- 52. 16 | D- 52. 36/1 |  | ул.Кудряшова 111а | ИвГТЭ | 1965 | 40 | 0.207 | 0.207 |  | Подземная канальная
D- 52. 36 | ст |  | ул.Кудряшова 113а | ИвГТЭ | 1976 | 22 | 0.082 | 0.082 |  | Подземная канальная
D- 52* 36 | ст |  | ул.Кудряшова 113а | ИвГТЭ | 1976 | 27 | 0.051 | 0.051 | II-55/2000 | Подземная канальная
D- 52. 36 | D- 52. 38 |  | ул.Кудряшова 117 | ИвГТЭ | 1979 | 54.7 | 0.125 | 0.125 | II-39/2011 | Подземная канальная
D- 52. 38 | ст |  | ул.Кудряшова 117 | ИвГТЭ | 1958 | 12 | 0.082 | 0.082 |  | Подземная канальная
D- 52. 18 | ст |  | ул.Кудряшова 119 | ИвГТЭ | 1966 | 12 | 0.082 | 0.082 |  | Подземная канальная
D- 52. 18 | ст |  | ул.Кудряшова 121 | ИвГТЭ | 1965 | 32 | 0.07 | 0.07 |  | Подземная канальная
D- 52. 16 | D- 52. 18 | ул.Кудряшова 119 |  | ИвГТЭ | 1966 | 61.6 | 0.15 | 0.15 | II-93/2005 | Подземная канальная
D- 52. 38 | D- 52. 40 |  | ул.Кудряшова 117 | ИвГТЭ | 1979 | 64.3 | 0.1 | 0.1 | II-34/2011 | Подземная канальная
D- 52. 18 | D- 52. 20 |  | ул.Кудряшова 119 | ИвГТЭ | 1966 | 76 | 0.15 | 0.15 |  | Подземная канальная
D- 52. 22 | D- 52. 20 | пр.Текстильщиков 70а |  | ИвГТЭ | 1966 | 75 | 0.15 | 0.15 | 1993 | Подземная канальная
D- 52. 20 | D- 52. 34 | пр.Текстильщиков 74 |  | ИвГТЭ | 1972 | 68 | 0.125 | 0.125 |  | Подземная канальная
D- 52. 34 | ст |  | пр.Текстильщиков 74 | ИвГТЭ | 1971 | 24 | 0.1 | 0.1 |  | Подземная канальная
уу |  |  | пр.Текстильщиков 74 | 1 |  | 20 | 0.051 | 0.051 |  | Подвальная
D- 52. 56 | D- 52. 58 | пр.Строителей 30а |  | ИвГТЭ | 1962 | 77.7 | 0.1 | 0.1 | II-44/2004 | Подземная канальная
D- 52. 58 | ст |  | пр.Строителей 30в | ИвГТЭ | 1962 | 26 | 0.07 | 0.07 | II-31/2005 II-53/2004, | Подземная канальная
D- 52. 54 | D- 52. 56 | пр.Строителей 30а |  | ИвГТЭ | 1970 | 22.7 | 0.082 | 0.082 | СТС-10/2022 ; II-117/2006 | Подземная канальная
D- 50. 10 | D- 50. 26 | ул.Маршала Василевского 6 |  | ИвГТЭ | 1976 | 51.5 | 0.125 | 0.125 | II-99/2007 | Подземная канальная
D- 50. 26 | D- 50. 28 | пр.Текстильщиков 56а |  | ИвГТЭ | 1976 | 56.9 | 0.1 | 0.1 | II-108/2006 | Подземная канальная
D- 50. 28 | ст | ул.Маршала Василевского 8 | ул.Маршала Василевского 8 | ИвГТЭ | 1967 | 60 | 0.082 | 0.082 | 1983 | Подземная канальная
D- 50. 28 | ст |  | пр.Текстильщиков 56а | ИвГТЭ | 1966 | 33 | 0.1 | 0.1 |  | Подземная канальная
D- 50. 28 | ст |  | ул.маршала Василевского 8а | ИвГТЭ | 1976 | 26 | 0.1 | 0.1 |  | Подземная канальная
D- 50. 10 | D- 50. 12 | ул.Маршала Василевского 6 |  | ИвГТЭ | 1966 | 85.5 | 0.15 | 0.15 | II-9/2006 | Подземная канальная
D- 50. 12 | D- 50. 24 | ул.Маршала Василевского 6б |  | ИвГТЭ | 1986 | 32 | 0.15 | 0.15 | II-41/2009 | Подземная канальная
D- 50. 24 | ст |  | ул.маршала Василевского 6б | ИвГТЭ | 2006 | 22 | 0.051 | 0.051 |  | Подземная канальная
D- 50. 24 | ст |  | ул.маршала Василевского 6а | ИвГТЭ | 1967 | 54.1 | 0.1 | 0.1 | II-32/2009 | Подземная канальная
D- 50. 24 | ст |  | пр.Текстильщиков 68а | ИвГТЭ | 1968 | 115 | 0.07 | 0.07 | II-57/2009 | Подземная канальная
D- 52. 58 | ст |  | пр.Строителей 30б | ИвГТЭ | 1978 | 29 | 0.082 | 0.082 | II-53/2004 | Подземная канальная
D- 52. 56 | ст |  | пр.Строителей 30а | ИвГТЭ | 1970 | 17 | 0.051 | 0.051 |  | Подземная канальная
D- 50. 12 | D- 50. 12/1 | ул.Маршала Василевского 6б |  | ИвГТЭ | 1967 | 103 | 0.15 | 0.15 |  | Подземная канальная
D- 50. 14 | ст |  | пр.Текстильщиков 56 | ИвГТЭ | 1967 | 15 | 0.07 | 0.07 |  | Подземная канальная
D- 50. 14 | D- 52. 28 |  |  | откл | 1976 | 68 | 0.15 | 0.15 |  | Подземная канальная
D- 52. 28 | D- 52. 26 | пр.Текстильщиков 64 |  | ИвГТЭ | 1976 | 51.6 | 0.15 | 0.15 | II-52/2012 | Подземная канальная
D- 52. 28 | ст |  | пр.Текстильщиков 60 | ИвГТЭ | 1966 | 7 | 0.082 | 0.082 |  | Подземная канальная
D- 52. 26 | ст |  | пр.Текстильщиков 64 | ИвГТЭ | 1966 | 32 | 0.051 | 0.051 |  | Подземная канальная
D- 52. 28 | ст |  | пр.Текстильщиков 62 | ИвГТЭ | 1976 | 32 | 0.082 | 0.082 |  | Подземная канальная
D- 52. 26 | D- 52. 24 | пр.Текстильщиков 68 |  | ИвГТЭ | 1976 | 100 | 0.15 | 0.15 |  | Подземная канальная
D- 52. 24 | D- 52. 22 | пр.Текстильщиков 68 |  | ИвГТЭ | 1966 | 21 | 0.15 | 0.15 |  | Подземная канальная
D- 52. 24 | D- 52. 30 | пр.Текстильщиков 70 |  | ИвГТЭ | 1974 | 35 | 0.1 | 0.1 |  | Подземная канальная
D- 52. 28(1) |  |  | пр.Текстильщиков 62 | 1 |  | 35 | 0.07 | 0.07 |  | Подвальная
D- 52. 22 | ст |  | пр.Текстильщиков 68 | ИвГТЭ | 1966 | 38 | 0.082 | 0.082 |  | Подземная канальная
D- 52. 22 | ст |  | пр.Текстильщиков 70а | ИвГТЭ | 1973 | 47 | 0.082 | 0.082 |  | Подземная канальная
D- 93. 31(1) |  |  | пр.Текстильщиков 117а | 1 |  | 60 | 0.082 | 0.082 |  | Подвальная
D- 93. 37 | ст |  | пр.Текстильщиков 115а | ИвГТЭ | 1987 | 11.4 | 0.07 | 0.07 | II-47/2015 | Подземная канальная
D- 93. 35 | D- 93. 37 | пр.Текстильщиков 117б |  | ИвГТЭ | 1987 | 32 | 0.082 | 0.082 | II-6/2007 | Подземная канальная
D- 93. 37 | D- 93. 39 | пр.Текстильщиков 115а |  | ИвГТЭ | 1969 | 21.4 | 0.082 | 0.082 | II-46/2015 | Подземная канальная
D- 52. 40 | РУ |  | пр.Текстильщиков 76 | ИвГТЭ | 1965 | 39.9 | 0.082 | 0.082 |  | Подземная канальная
D- 52. 34 | ст | пр.Текстильщиков 72 НС |  | ИвГТЭ | 1970 | 37 | 0.07 | 0.07 | II-51/2013 ; II-?/2006 | Подземная канальная
D- 52* 34 | ст |  | пр.Текстильщиков 72 | ИвГТЭ | 1971 | 16 | 0.082 | 0.082 |  | Подземная канальная
D- 52. 30 | ст |  | пр.Текстильщиков 70 | ИвГТЭ | 1965 | 12 | 0.07 | 0.07 |  | Подземная канальная
D- 52. 30 | ст |  | пр.Текстильщиков 66 | ИвГТЭ | 1974 | 60 | 0.07 | 0.07 | II-67/2001 | Подземная канальная
D- 50. 16 | D- 50. 14 | пр.Текстильщиков 56 |  | ИвГТЭ | 1972 | 85.9 | 0.15 | 0.15 | II-70/2008 | Подземная канальная
D- 50. 18 | D- 50. 16 | пр.Текстильщиков 58 |  | ИвГТЭ | 1966 | 55 | 0.15 | 0.15 |  | Подземная канальная
D- 50. 16 | ст |  | пр.Текстильщиков 58 | ИвГТЭ | 1972 | 18 | 0.082 | 0.082 |  | Подземная канальная
D- 50. 20 | D- 50. 18 | пр.Текстильщиков 54а |  | ИвГТЭ | 1966 | 30.1 | 0.15 | 0.15 | II-59/2010 | Подземная канальная
D- 50. 22 | D- 50. 20 | пр.Текстильщиков 54а |  | ИвГТЭ | 1967 | 30 | 0.1 | 0.1 |  | Подземная канальная
D- 50. 20 | ст |  | пр.Текстильщиков 54а | ИвГТЭ | 1967 | 12 | 0.07 | 0.07 |  | Подземная канальная
D- 50. 22 | ст |  | ул.маршала Василевского 10 | ИвГТЭ | 1967 | 8 | 0.07 | 0.07 | 2001 | Подземная канальная
D- 50. 22(1) |  |  | ул.маршала Василевского 10 | 1 |  | 0.1 | 0.051 | 0.051 |  | Подвальная
D- 50. 18 | ст |  | пр.Текстильщиков 58а | ИвГТЭ | 1970 | 52 | 0.1 | 0.1 | II-78/2008 | Подземная канальная
D- 50* 18 | ст |  | пр.Текстильщиков 58а | ИвГТЭ | 1980 | 34 | 0.07 | 0.07 | 2001 | Подземная канальная
D- 49. 36 | D- 49. 36/1 | пр.Текстильщиков 54 |  | ИвГТЭ | 2013 | 56.3 | 0.207 | 0.207 | II-83/2013 | Подземная канальная
D- 50. 26 | ст |  | ул.маршала Василевского 6 | ИвГТЭ | 1968 | 50 | 0.082 | 0.082 |  | Подземная канальная
D- 50. 28(1) |  |  | ул.маршала Василевского 8 | 1 |  | 11 | 0.082 | 0.082 |  | Подвальная
D- 49. 16 | D- 49. 28 | ул.Маршала Василевского 11б |  | ИвГТЭ | 1979 | 34 | 0.15 | 0.15 |  | Подземная канальная
D- 49. 28 | ст |  | ул.маршала Василевского 11б | ИвГТЭ | 1979 | 11 | 0.07 | 0.07 |  | Подземная канальная
D- 49. 18 | D- 49. 16 | ул.Маршала Василевского 9 |  | ИвГТЭ | 1979 | 52 | 0.15 | 0.15 |  | Подземная канальная
D- 49. 18 | ст | ул.Маршала Василевского 9 | ул.маршала Василевского 9 | ИвГТЭ | 1967 | 7 | 0.07 | 0.07 | 1991 | Подземная канальная
D- 49. 28 | D- 49. 30 | ул.Маршала Василевского 11 |  | ИвГТЭ | 1970 | 59.5 | 0.15 | 0.15 | II-57/2005 | Подземная канальная
D- 49. 28 | ст |  | ул.маршала Василевского 11а | ИвГТЭ | 1987 | 34 | 0.082 | 0.082 | 1991 | Подземная канальная
D- 49. 30 | D- 49. 32 | пр.Текстильщиков 46 |  | ИвГТЭ | 1970 | 63.1 | 0.15 | 0.15 | II-57/2005 | Подземная канальная
D- 49. 06 | D- 49. 18 | ул.Маршала Василевского 9 |  | ИвГТЭ | 1979 | 66.5 | 0.15 | 0.15 | II-56/2006 | Подземная канальная
D- 49. 06 | D- 49. 08 |  | ул.Маршала Василевского | ИвГТЭ | 1968 | 62.1 | 0.15 | 0.15 | II-27/2018 ; II-74/2001 | Подземная канальная
D- 49. 08 | ст |  | ул.маршала Василевского 11 | ИвГТЭ | 1968 | 18 | 0.051 | 0.051 |  | Подземная канальная
D- 49. 08 | ст |  | ул.маршала Василевского 13 | ИвГТЭ | 1984 | 88.8 | 0.082 | 0.082 | II-21/2011, 2001 | Подземная канальная
D- 49. 08(1) | D- 49. 08(2) |  |  | 1 |  | 40 | 0.082 | 0.082 |  | Подвальная
D- 49. 08 | РУ | ул.Маршала Василевского 8 |  | ИвГТЭ | 1971 | 84 | 0.15 | 0.15 | II-28/2018 | Подземная канальная
D- 49. 18 | ст |  | ул.Маршала Василевского 7 | ИвГТЭ | 1979 | 32 | 0.07 | 0.07 | II-69/2002 | Подземная канальная
D- 49. 04 | D- 49. 04/1 | ул.Маршала Василевского 6 |  | ИвГТЭ | 1969 | 132 | 0.309 | 0.309 | II-56/2002 | Подземная канальная
D- 49. 26 | D- 49. 04 | ул.Маршала Василевского 3 |  | ИвГТЭ | 1967 | 80 | 0.15 | 0.15 |  | Подземная канальная
D- 49. 24 | см сп пр | ул.Маршала Василевского 5 |  | ИвГТЭ | 1967 | 10.2 | 0.15 | 0.15 | II-58/2017 | Подземная канальная
D- 49. 24 | ст |  | ул.маршала Василевского 5 | ИвГТЭ | н/д | 17 | 0.051 | 0.051 |  | Подземная канальная
D- 49. 26 | ст |  | ул.Маршала Василевского 3 | Экспл.ИвГТЭ (аренда) | 1968 | 24 | 0.07 | 0.07 | игтск-2/2013 | Подземная канальная
D- 49. 22 | D- 49. 24 | пр.Строителей 56 |  | ИвГТЭ | 1967 | 64.8 | 0.15 | 0.15 | II-26/2011 | Подземная канальная
D-109. 11 | ст | пр.Строителей 60а | пр.Строителей 60а | ИвГТЭ | 1970 | 7 | 0.207 | 0.207 | 1999 | Подвальная
D-108. 02 | ст |  | пр.Текстильщиков 26а | ИвГТЭ | 1987 | 15 | 0.051 | 0.051 |  | Подземная канальная
D-108. 02 | ст |  | пр.Текстильщиков 46а | ИвГТЭ | 1971 | 12 | 0.1 | 0.1 |  | Подземная канальная
D-108. 02(1) |  |  | пр.Текстильщиков 46а | 1 |  | 0.1 | 0.07 | 0.07 |  | Подвальная
D-108. | РУ | ул.Шубиных 26б |  | ИвГТЭ | 1971 | 20.5 | 0.1 | 0.1 | II-151/2006 | Подземная канальная
D-108. 04 | D-108. 02 | пр.Текстильщиков 26а |  | ИвГТЭ | 1971 | 100 | 0.125 | 0.125 |  | Подземная канальная
D-109. | ст |  | пр.Строителей 60а | ИвГТЭ | 1970 | 10 | 0.207 | 0.207 | 1999 | Подземная канальная
D-109. | РУ | пр.Текстильщиков 44в |  | ИвГТЭ | 1970 | 35 | 0.1 | 0.1 | 1992 | Подземная канальная
D-109. 02 | ст |  | пр.Текстильщиков 44в | ИвГТЭ | 1970 | 7 | 0.051 | 0.051 |  | Подземная канальная
D-109. 02 | ст |  | пр.Текстильщиков 44б | ИвГТЭ | 1970 | 55 | 0.07 | 0.07 |  | Подземная канальная
D- 49. 14 | ст |  | ул.маршала Василевского 7в | ИвГТЭ | 1982 | 41 | 0.07 | 0.07 |  | Подземная канальная
D- 49. 14/1 | ст |  | пр.Текстильщиков 44а | ИвГТЭ | 1970 | 15 | 0.051 | 0.051 |  | Подземная канальная
D- 49. 12 | ст |  | пр.Текстильщиков 42а | Экспл.ИвГТЭ (аренда) | н/д | 28 | 0.082 | 0.082 |  | Подземная канальная
D- 49. 12 | ст |  | пр.Текстильщиков 40а | ИвГТЭ | 1968 | 26.3 | 0.082 | 0.082 | II-27/2009 | Подземная канальная
D- 49. 14 | ст |  | пр.Текстильщиков 40 | ИвГТЭ | 1978 | 18 | 0.07 | 0.07 | II-16/2002 | Подземная канальная
D- 49. 16 | D- 49. 14 | ул.Маршала Василевского 11б |  | ИвГТЭ | 1970 | 76 | 0.15 | 0.15 |  | Подземная канальная
D- 49. 22 | D- 49. 20 | ул.Маршала Василевского 7б |  | ИвГТЭ | 1970 | 32 | 0.1 | 0.1 |  | Подземная канальная
D- 49. 22 | ст |  | пр.Строителей 56 | ИвГТЭ | 1967 | 38 | 0.051 | 0.051 |  | Подземная канальная
D- 49. 20 | ст |  | ул.маршала Василевского 7б | ИвГТЭ | 1971 | 5.5 | 0.07 | 0.07 |  | Подземная канальная
D- 49. 20 | ст |  | ул.маршала Василевского 7а | ИвГТЭ | 1970 | 54.5 | 0.07 | 0.07 | II-16/2016 | Подземная канальная
D-110. 02 | D-110. 04 | пр.Строителей 64 |  | ИвГТЭ | 1987 | 32 | 0.15 | 0.15 | II-32/2000 | Подземная канальная
D-110. 04 | D-110. 06 | пр.Строителей 62 |  | ИвГТЭ | 1972 | 12.1 | 0.15 | 0.15 | II-106/2008 2000, | Подземная канальная
D-110. 06 | D-110. 08 | пр.Строителей 62 |  | ИвГТЭ | 1965 | 40.5 | 0.15 | 0.15 | II-106/2008, 2000, | Подземная канальная
D-110. 04 | вых из зем |  | пр.Строителей 60 | ИвГТЭ | 1987 | 19 | 0.07 | 0.07 | II-5/2016 | Подземная канальная
D-110. 08 | D-110. 10 |  |  | откл | 1965 | 12 | 0.051 | 0.051 |  | Подземная канальная
D-109. 11 | уу |  |  | 1 |  | 0.6 | 0.082 | 0.082 |  | Подвальная
D- 49. 32 | ст |  | пр.Текстильщиков 48а | ИвГТЭ | 1970 | 7 | 0.051 | 0.051 |  | Подземная канальная
D- 49. 32 | ст |  | пр.Текстильщиков 46 | ИвГТЭ | 1970 | 26 | 0.07 | 0.07 |  | Подземная канальная
D- 49. 08(2) | D- 49. 08(3) |  |  | 1 |  | 30 | 0.082 | 0.082 |  | Подвальная
D- 49. 36 | D- 49. 38 | пр.Текстильщиков 48 |  | ИвГТЭ | 1993 | 42 | 0.15 | 0.15 |  | Подземная канальная
D- 49* 36 | ст |  | пр.Текстильщиков 48 | 1 |  | 7 | 0.1 | 0.1 |  | Подвальная
| ст |  | пр.Текстильщиков 48 | 1 |  | 7 | 0.07 | 0.07 |  | Подвальная
D- 49. 36(5) |  |  | пр.Текстильщиков 48 | 1 |  | 31.5 | 0.07 | 0.07 |  | Подвальная
D- 49. 36(1) | D- 49. 36(2) |  |  | 1 |  | 9 | 0.07 | 0.07 |  | Подвальная
D- 49. 36(3) | ст |  |  | 1 |  | 25.9 | 0.07 | 0.07 |  | Подвальная
D- 49. 36(4) |  |  | пр.Текстильщиков 48 | 1 |  | 29 | 0.07 | 0.07 |  | Подвальная
D-114. 14(1) |  |  | ул.Лежневская 211а | 1 |  | 35 | 0.082 | 0.082 |  | Подвальная
D-114. 14 | ст |  | ул.Лежневская 211а | ИвГТЭ | 1962 | 33 | 0.082 | 0.082 | II -103/2006 | Подземная канальная
D-114. 14(2) |  |  | ул.Лежневская 211б | 1 |  | 69 | 0.15 | 0.15 |  | Подвальная
D-114. 14 | ст |  | ул.Лежневская 211б | ИвГТЭ | 1988 | 81 | 0.15 | 0.15 |  | Подземная канальная
D-114. 14 | ст |  | ул.Лежневская 207а | ИвГТЭ | 1997 | 51 | 0.082 | 0.082 |  | Подземная канальная
D-114. 06(2) |  |  | ул.Лежневская 207 | 1 |  | 24 | 0.1 | 0.1 |  | Подвальная
D-114. 06 | ст |  | ул.Лежневская 207 | ИвГТЭ | 1987 | 15 | 0.082 | 0.082 | 1998 | Подземная канальная
D-114. 04 | D-114. 06 |  | ул.Лежневская 207 | ИвГТЭ | 1986 | 28 | 0.15 | 0.15 | II-97/2009 | Подземная канальная
D-114. 04 | D-114. 08 | ул.Лежневская 211в |  | ИвГТЭ | 1986 | 36.5 | 0.259 | 0.259 | II-59/2008 | Подземная канальная
D-114. 08 | ст |  | ул.Лежневская 211в | ИвГТЭ | 1990 | 8 | 0.1 | 0.1 |  | Подземная канальная
D-114. 08 | ст |  | ул.Лежневская 209 | ИвГТЭ | 1987 | 21.8 | 0.1 | 0.1 | II-58/2008 | Подземная канальная
ст | D-114. 04 | ул.Лежневская 209 |  | ИвГТЭ | 1967 | 24 | 0.259 | 0.259 |  | Подземная канальная
D-114. | ст | ул.Лежневская 209 НС | ул.Лежневская 209 НС | ИвГТЭ | 1986 | 42 | 0.259 | 0.259 |  | Надземная
D-114* | ст |  |  | 1 |  | 121 | 0.207 | 0.207 |  | Подземная канальная
D-113. 01 | D-113. 01/1 |  | ул.Лежневская 205 | ИвГТЭ | 1977 | 32.4 | 0.07 | 0.07 | II-6/2006 | Подземная канальная
D-114. 08 | D-114. 10 | ул.Лежневская 211в |  | ИвГТЭ | 1986 | 230 | 0.207 | 0.207 | II-61/2004 | Подземная канальная
D- 93. | ст |  | ул.Кудряшова 100 | ИвГТЭ | 1989 | 15 | 0.15 | 0.15 |  | Подземная канальная
D- 93. 01 | D- 93. 43 | ул.Кудряшова 127 |  | ИвГТЭ | 1970 | 36.5 | 0.207 | 0.207 | СТС-50/2019 ; II-48/2006 | Подземная канальная
D- 93. 43 | ст |  | пр.Текстильщиков 117в | ИвГТЭ | 1978 | 38 | 0.051 | 0.051 | II-67/2005 | Подземная канальная
D- 93. 01 | ст |  | ул.Кудряшова 127 | Экспл.ИвГТЭ (аренда) | н/д | 10.5 | 0.1 | 0.1 |  | Подземная канальная
D- 93. 03 | D- 93. 05 | ул.Кудряшова 80 |  | ИвГТЭ | 1969 | 76.1 | 0.309 | 0.309 | II-54/2016 ; 1994 | Подземная канальная
D- 93. 39/1 | ст |  | ул.5 Коляновская 80 | ИвГТЭ | 1975 | 20 | 0.1 | 0.1 |  | Подземная канальная
D- 93. 49 | D- 93. 39/1 | ул.5 Коляновская 80 |  | ИвГТЭ | 1969 | 45 | 0.1 | 0.1 | II-88/2008 | Подземная канальная
D- 93. 41 | ст |  | ул.5 Коляновская 78 | ИвГТЭ | 1969 | 15 | 0.082 | 0.082 |  | Подземная канальная
D- 93. 39/1 | D- 93. 41 | ул.5 Коляновская 78 |  | ИвГТЭ | 1969 | 26 | 0.1 | 0.1 |  | Подземная канальная
D- 93. 49 | ст |  | ул.Кудряшова 129 | ИвГТЭ | 1969 | 26 | 0.07 | 0.07 |  | Подземная канальная
D- 93. 03 | D- 93. 49 | ул.5 Коляновская 80 |  | ИвГТЭ | 1969 | 95.5 | 0.1 | 0.1 | II-46/2016 ; II-70/2005 | Подземная канальная
D- 93. | РУтек | ул.Кудряшова 127 |  | ИвГТЭ | 1970 | 20 | 0.207 | 0.309 | ТР/2014 ; II-74/2008 | Подземная канальная
D-113. | D-113. 01 | ул.Лежневская 205 |  | ИвГТЭ | 1981 | 52 | 0.125 | 0.125 | II-94/2006 | Подземная канальная
D-113. 01 | D-113. 03 |  | ул.Лежневская 205 | ИвГТЭ | 1988 | 35.6 | 0.15 | 0.15 | II-49/2008 | Подземная канальная
D-113. 03 | ст |  | ул.Лежневская 205 | ИвГТЭ | 1981 | 7.2 | 0.07 | 0.07 |  | Подземная канальная
ст |  | ул.Лежневская 205 | ул.Лежневская 205 | 1 |  | 3 | 0.051 | 0.051 |  | Подвальная
ст | уу |  | ул.Лежневская 203 | 1 |  | 7.4 | 0.15 | 0.15 |  | Подвальная
уу | d-113. 03 |  |  | 1 |  | 17 | 0.15 | 0.15 |  | Подвальная
d-113. 03 |  |  | ул.Лежневская 203 | 1 |  | 3 | 0.07 | 0.07 |  | Подвальная
уу |  |  | ул.Лежневская 203 | 1 |  | 3 | 0.07 | 0.07 |  | Подвальная
d-113. 03 | см сп пр | ул.Лежневская 203 |  | 1 |  | 4 | 0.125 | 0.125 |  | Подвальная
уу |  |  | ул.Кудряшова 102 | 1 |  | 1.4 | 0.051 | 0.051 |  | Подвальная
D-114. 30(2) |  |  | ул.Кудряшова 106 | 1 |  | 30.4 | 0.1 | 0.1 |  | Подвальная
D-114. 30(1) | D-114. 30(2) |  |  | 1 |  | 26.6 | 0.1 | 0.1 |  | Подвальная
D-114. 30 | ст |  | ул.Кудряшова 106 | ИвГТЭ | 1965 | 32 | 0.1 | 0.1 |  | Подземная канальная
D-114. 28 | D-114. 30 | ул.Кудряшова 110 |  | ИвГТЭ | 1965 | 47 | 0.1 | 0.1 |  | Подземная канальная
D-114. 28 | ст |  | ул.Кудряшова 104 | ИвГТЭ | 1992 | 32.6 | 0.1 | 0.1 | II-44/2010 | Подземная канальная
D-114. 28(1) | ст |  | ул.Кудряшова 104 | 1 |  | 24 | 0.1 | 0.1 |  | Подвальная
D-114. 28 | ст |  | ул.Кудряшова 110 | ИвГТЭ | 1988 | 14.5 | 0.082 | 0.082 | II-59/2014 | Подземная канальная
D-114. 10 | ст |  | ул.Лежневская 211 | ИвГТЭ | 1986 | 7.5 | 0.1 | 0.1 |  | Подземная канальная
D-114. 20 | D-114. 12 | ул.Кудряшова 108 |  | ИвГТЭ | 1960 | 48 | 0.207 | 0.207 |  | Подземная канальная
D-114. 20 | ст |  | ул.Кудряшова 102 | ИвГТЭ | 1990 | 108.2 | 0.1 | 0.1 | II-5/2011 | Подземная канальная
D-114. 10 | D-114. 20 | ул.Кудряшова 108 |  | ИвГТЭ | 1987 | 122 | 0.207 | 0.207 | II-27/2004 | Подземная канальная
|  |  |  | откл | н/д
D- 92/2 | см сп пр | ул.Кудряшова 110 |  | ИвГТЭ | 2014 | 3.2 | 0.15 | 0.15 | 2014 | Надземная
D-114. 24 | D-114. 26 |  |  | откл | 1991 | 43.3 | 0.15 | 0.15 |  | Подземная канальная
D-114. 24 | ст |  | ул.Кудряшова 108 | ИвГТЭ | 1990 | 36 | 0.1 | 0.1 | II-35/2000 | Подземная канальная
D-114. 12 | РУ 2006 | ул.Кудряшова 108 |  | ИвГТЭ | 1990 | 43 | 0.207 | 0.207 | II-128/2006 | Подземная канальная
D- 92. | D- 92. 02/1 | ул.Кудряшова 106 |  | ИвГТЭ | 1979 | 2 | 0.309 | 0.309 | 1998 | Подземная канальная
D- 92. 02/1 | РУ2021 | ул.Кудряшова 102 |  | ИвГТЭ | 1979 | 80 | 0.309 | 0.309 | 1998 | Подземная канальная
D-114. 12 | ст |  | ул.Лежневская 213 | откл | 1987 | 20 | 0.032 | 0.032 |  | Подземная канальная
D- 92. 08 | ст |  | ул.Профессиональная 39 | ИвГТЭ | 1975 | 30 | 0.051 | 0.051 |  | Подземная канальная
D- 92. 08 | ст | ул.Профессиональная 39 | ул.Профессиональная 39 | ИвГТЭ | 1975 | 12 | 0.082 | 0.082 | II-42/2005 | Подземная канальная
D- 92. 08 | D- 92. 10 | ул.Профессиональная 39 |  | ИвГТЭ | 1975 | 75.2 | 0.1 | 0.1 | II-110/2007 | Подземная канальная
D- 92. 10 | ст |  | ул.Профессиональная 39 | ИвГТЭ | 1975 | 21 | 0.07 | 0.07 | II-52/2007 | Подземная канальная
D- 92. 10 | ст |  | ул.Профессиональная 39 | ИвГТЭ | 1975 | 20 | 0.1 | 0.1 |  | Подземная канальная
D- 92. 02 | ст | ул.Профессиональная 35 НС |  | ИвГТЭ | 1994 | 160 | 0.309 | 0.309 |  | Подземная канальная
| D- 92. 04 | ул.Профессиональная 35 |  | ИвГТЭ | 1994 | 18.3 | 0.309 | 0.309 |  | Подземная канальная
D- 92. 04 | D- 92. 16 | ул.Профессиональная 35 |  | ИвГТЭ | 1994 | 82 | 0.1 | 0.1 |  | Подземная канальная
D- 92. 16 | D- 92. 28 | ул.Профессиональная 33 |  | ИвГТЭ | 1994 | 15 | 0.1 | 0.1 |  | Подземная канальная
D- 92. 28 | ст |  | ул.Профессиональная 33 | ИвГТЭ | 1994 | 37.3 | 0.082 | 0.082 | II-20/2007 | Подземная канальная
D- 92. 28(1) |  |  | ул.Профессиональная 33 | 1 |  | 4 | 0.082 | 0.082 |  | Подвальная
D- 92. 04 | D- 92. 42 | ул.Профессиональная 35 |  | ИвГТЭ | 1994 | 21.2 | 0.1 | 0.1 | II-18/2006 | Подземная канальная
D- 92. 42 | ст |  | ул.Профессиональная 35 | ИвГТЭ | 1994 | 28 | 0.1 | 0.1 | II-19/2006 | Подземная канальная
D- 92. 42(1) |  |  | ул.Профессиональная 35 | 1 |  | 5 | 0.051 | 0.051 |  | Подвальная
D- 92. 04 | D- 92. 06 | ул.Профессиональная 37 |  | ИвГТЭ | 1994 | 29.5 | 0.15 | 0.15 | II-141/2006 | Подземная канальная
D- 92. 06 | ст |  | ул.Профессиональная 37 | ИвГТЭ | 1994 | 4.5 | 0.1 | 0.1 | II-8/2003 | Подземная канальная
D- 92. 06 | D- 92. 08 | ул.Профессиональная 39 |  | ИвГТЭ | 1975 | 78 | 0.1 | 0.1 |  | Подземная канальная
D- 92. 28 | D- 92. 30 |  |  | 1 | 1990 | 134.1 | 0.1 | 0.1 |  | Подземная канальная
D- 92. 30 | D- 92. 32 |  |  | 1 | 1990 | 51.8 | 0.1 | 0.1 |  | Подземная канальная
уу | D- 92. 34 |  |  | 1 | 1990 | 115.3 | 0.1 | 0.1 |  | Надземная
D- 92. 34 | вх в зем |  |  | 1 | 1990 | 46.9 | 0.082 | 0.082 |  | Надземная
D- 92. 34 |  |  | м.Коляново ул.Школьная 43б | 1 | 1990 | 70.1 | 0.051 | 0.051 |  | Надземная
D- 92. 02 | D- 92. 12 | ул.Профессиональная 45 |  | ИвГТЭ | 1979 | 235 | 0.207 | 0.207 | II-44/2011 | Подземная канальная
D- 92. 18 | ст |  | ул.Профессиональная 45 | ИвГТЭ | 1981 | 168.5 | 0.051 | 0.051 | II-63/2011 | Подземная канальная
D- 92. 26 | D- 92. 86 | ул.Арбатская |  | ИвГТЭ | 1992 | 62 | 0.051 | 0.051 |  | Подземная канальная
D- 92. 26 | D- 92. 46 |  | м.Коляново ул.Школьная 81 | ИвГТЭ | 1994 | 47 | 0.1 | 0.1 | II-47/2010 | Подземная канальная
D- 92. 26(1) | ст | м.Коляново ул.Школьная 81 | м.Коляново ул.Школьная 81 | 1 |  | 48 | 0.082 | 0.082 |  | Подвальная
D- 92. 40 | ст |  | м.Коляново ул.Школьная 81 | откл | 1981 | 10 | 0.051 | 0.051 |  | Подземная канальная
D- 92. 24 | D- 92. 24/1 | ул.Профессиональная |  | ИвГТЭ | 1990 | 113.4 | 0.15 | 0.15 | II-116/2006 | Подземная канальная
D- 92. 42 | D- 92. 44 | ул.Профессиональная 37 |  | ИвГТЭ | 1993 | 135 | 0.1 | 0.1 |  | Подземная канальная
D- 92. 44 | ст |  | м.Коляново ул.Школьная 80 | ИвГТЭ | 1993 | 7.9 | 0.07 | 0.07 |  | Подземная канальная
D- 93. 05 | D- 93. 31 | пр.Текстильщиков 117а |  | ИвГТЭ | 1969 | 51.4 | 0.1 | 0.1 | II-9/2017 II-89/2002 | Подземная канальная
D- 93. 31 | ст |  | пр.Текстильщиков 117а | ИвГТЭ | 1969 | 23 | 0.082 | 0.082 |  | Подземная канальная
D- 93. 35 | ст |  | пр.Текстильщиков 117б | ИвГТЭ | 1972 | 15 | 0.051 | 0.051 | 1999 | Подземная канальная
D- 93. 33 | ст |  | пр.Текстильщиков 115б | ИвГТЭ | 1969 | 8 | 0.051 | 0.051 |  | Подземная канальная
D- 93. 33 | D- 93. 35 | пр.Текстильщиков 117б |  | ИвГТЭ | 1986 | 29 | 0.082 | 0.082 |  | Подземная канальная
D- 93. 05 | D- 93. 07 | пр.Текстильщиков 115б |  | ИвГТЭ | 1969 | 94.7 | 0.259 | 0.259 | II-83/2012 1998 | Подземная канальная
D- 93. 41 | ст |  | ул.5 Коляновская 76 | ИвГТЭ | 1969 | 44 | 0.051 | 0.051 |  | Подземная канальная
D- 93. 07 | ст |  | пр.Текстильщиков 113б | ИвГТЭ | 1970 | 21 | 0.07 | 0.07 | 2002 | Подземная канальная
D- 93. 07 | ст |  | ул.5 Коляновская 74 | ИвГТЭ | 1986 | 33 | 0.07 | 0.07 | 1993 | Подземная канальная
D- 93. 27 | ст |  | пр.Текстильщиков 111а | ИвГТЭ | 1967 | 29 | 0.082 | 0.082 |  | Подземная канальная
d- 93. 23 | ст |  | пр.Текстильщиков 111 | ИвГТЭ | 1976 | 2 | 0.07 | 0.07 | И-II-6/2016 | Надземная
D- 93. 23 | D- 93. 25 | пр.Текстильщиков 109а |  | ИвГТЭ | 1975 | 71.5 | 0.125 | 0.125 | II-71/2012 | Подземная канальная
D- 93. 25 | ст |  | пр.Текстильщиков 109 | ИвГТЭ | 1975 | 35 | 0.07 | 0.07 | II-12/2007 | Подземная канальная
D- 93. 25 | ст |  | пр.Текстильщиков 109а | ИвГТЭ | 1969 | 7 | 0.051 | 0.051 |  | Подземная канальная
D- 93. 25 | РУ2021 |  | ул.маршала Василевского 14 | ИвГТЭ | 1969 | 62.4 | 0.07 | 0.07 | СТС-42/2021; II-48/2002 | Подземная канальная
D- 93. 23 | d- 93. 23 | пр.Текстильщиков 111 |  | ИвГТЭ | 1971 | 19 | 0.1 | 0.1 | И-II-6/2016 | Надземная
D- 93. 21 | D- 93. 23 | пр.Текстильщиков 109б |  | ИвГТЭ | 1970 | 55 | 0.15 | 0.15 | II-29/2007 | Подземная канальная
D- 93. 21 | ст |  | пр.Текстильщиков 113г | ИвГТЭ | 1974 | 15 | 0.051 | 0.051 | II-51/2000 | Подземная канальная
D- 93. 21 | ст |  | пр.Текстильщиков 109б | ИвГТЭ | 1970 | 23 | 0.082 | 0.082 |  | Подземная канальная
D- 93. 29 | ст |  | пр.Текстильщиков 113 | ИвГТЭ | 1974 | 48.9 | 0.07 | 0.07 | II-6/2017 | Подземная канальная
D- 93. 29 | ст |  | пр.Текстильщиков 113а | ИвГТЭ | 1971 | 16 | 0.082 | 0.082 |  | Подземная канальная
D- 93. 29 | ст |  | пр.Текстильщиков 113в | ИвГТЭ | 1982 | 43.5 | 0.082 | 0.082 | II-59/2011 | Подземная канальная
D- 93. 07 | D- 93. 09 | пр.Текстильщиков 113б |  | ИвГТЭ | 1969 | 100 | 0.259 | 0.259 | 1998 | Подземная канальная
D- 93. 09 | D- 93. 29 | пр.Текстильщиков 113а |  | ИвГТЭ | 1971 | 37 | 0.1 | 0.1 | II-60/2010 | Подземная канальная
D- 93. 09 | D- 93. 11 | пр.Текстильщиков 113а |  | ИвГТЭ | 1969 | 110.8 | 0.309 | 0.309 | СТС-44/2021 ; II-10/2008 | Подземная канальная
D- 93. 09 | ст |  | ул.5 Коляновская 72 | ИвГТЭ | 1986 | 52.2 | 0.1 | 0.1 | II-94/2009 | Подземная канальная
D- 93. 11 | D- 93. 21 | пр.Текстильщиков 113г |  | ИвГТЭ | 1962 | 44.3 | 0.15 | 0.15 | II-67/2009 | Подземная канальная
D- 93. 11 | РУ | ул.Маршала Василевского 18 |  | ИвГТЭ | 1969 | 28 | 0.259 | 0.259 | II-96/2005; | Подземная канальная
D- 93. 13 | ст |  | ул.маршала Василевского 18 | ИвГТЭ | 1969 | 14 | 0.051 | 0.051 |  | Подземная канальная
D- 93. 13 | ст |  | ул.5 Коляновская 70 | ИвГТЭ | 1976 | 36.2 | 0.07 | 0.07 | II-18/2017;1999 | Подземная канальная
D- 93. 13 | D- 93. 15 | ул.Маршала Василевского 18 |  | ИвГТЭ | 1969 | 69 | 0.309 | 0.309 | И-СТС-2/2020-15м | Надземная
D- 93. 15 | ст |  | ул.маршала Василевского 16 | ИвГТЭ | 1970 | 32 | 0.051 | 0.051 |  | Подземная канальная
D- 93. 15/1 | D- 93. 15 | ул.Маршала Василевского 16 |  | ИвГТЭ | 1969 | 38 | 0.207 | 0.207
D- 93. 19 | D- 93. 17 | ул.5 Коляновская 68 |  | ИвГТЭ | 1969 | 45 | 0.207 | 0.207 | II-41/2004 | Подземная канальная
D- 93. 47 | ст |  | ул.Маршала Василевского 17 | Экспл.ИвГТЭ (аренда) | н/д | 9.5 | 0.082 | 0.082 |  | Подземная канальная
D- 93. 17 | D- 93. 47 | ул.Маршала Василевского 17 |  | ИвГТЭ | 1990 | 52 | 0.1 | 0.1 | 1991 | Подземная канальная
D- 93. 19(1) |  |  | ул.маршала Василевского 19 | 1 |  | 0.1 | 0.051 | 0.051 |  | Подвальная
D- 93. 47 | D- 93. 47/1 | ул.Маршала Василевского 17 |  | ИвГТЭ | 1969 | 86.6 | 0.082 | 0.082 | II-48/2013 | Подземная канальная
D- 93. 19 | ст |  | ул.маршала Василевского 19 | ИвГТЭ | 1970 | 29 | 0.051 | 0.051 | II-29/2002 | Подземная канальная
D- 93. 17 | ст |  | ул.5 Коляновская 68 | ИвГТЭ | 1969 | 52 | 0.1 | 0.1 | II-40/2004 | Подземная канальная
D- 93. 19 | ст |  | ул.5 Коляновская 66 | ИвГТЭ | 1970 | 26 | 0.07 | 0.07 | 1993 | Подземная канальная
D- 91. 01 | РУ | ул.5 Коляновская 64 |  | ИвГТЭ | 1981 | 56.2 | 0.207 | 0.207 | II-59/2006 | Подземная канальная
D- 91. 01 | ст |  | ул.5 Коляновская 64 | ИвГТЭ | 1986 | 26.6 | 0.07 | 0.07 | II-30/2015 ; II-46/2004 | Подземная канальная
D- 91. 01 | ст |  | ул.Ломовская 16 | ИвГТЭ | 1980 | 224.6 | 0.1 | 0.1 | II-84/2013, 1998 | Подземная канальная
D- 88. 13 | ст |  | ул.Новосельская 8а | ИвГТЭ | 1983 | 12 | 0.07 | 0.07 |  | Подземная канальная
D- 88. 13 | ст |  | ул.Нижняя 17 | ИвГТЭ | 1985 | 59 | 0.07 | 0.07 | II-18/2008 1999, | Подземная канальная
D- 88. 15 | D- 88. 11 | ул.Новосельская 8 |  | ИвГТЭ | 1995 | 5.5 | 0.1 | 0.1 | II-44/2013 | Подземная канальная
D- 88. 15 | РУ2009 | ул.Новосельская 8 |  | ИвГТЭ | 1980 | 16 | 0.082 | 0.082 | II-39/2009 | Подземная канальная
D- 88. 17 | РУ2016 | ул.Новосельская 8 |  | ИвГТЭ | 1980 | 2.2 | 0.15 | 0.15 | II-14/2016 | Подземная канальная
D- 88. 03 | ст |  | ул.Новосельская 12а | ИвГТЭ | 1978 | 29.7 | 0.082 | 0.082 | II-51/2007 | Подземная канальная
D- 88. 03 | D- 88. 13 | ул.Новосельская 8а |  | ИвГТЭ | 1963 | 53 | 0.082 | 0.082 | II-56/2007 1999, | Подземная канальная
D- 88. 03 | D- 88. 05 | ул.Новосельская 8а |  | ИвГТЭ | 1978 | 87 | 0.259 | 0.259 | II-43/2004, II-56/2004 | Подземная канальная
D- 88* 05 | ст |  | ул.Новосельская 8б | ИвГТЭ | 1984 | 23 | 0.1 | 0.1 |  | Подземная канальная
D- 88. 07 | ст |  | ул.Новосельская 4а | 1 |  | 14 | 0.082 | 0.082 |  | Подземная канальная
D- 88. 07 | ст |  | ул.Новосельская 4 | ИвГТЭ | 1980 | 28.7 | 0.07 | 0.07 | II-40/2015 , II-45/2001 | Подземная канальная
D- 88. 19 | см d |  | ул.Новосельская 4а | ИвГТЭ | н/д | 84 | 0.07 | 0.07 | II-28/2016 | Подземная канальная
уу |  | ул.Новосельская 4а | ул.Новосельская 4а | 1 |  | 30.6 | 0.082 | 0.082 |  | Подвальная
D- 88. 07 | см сп пр |  | ул.Новосельская 2 | ИвГТЭ | 1979 | 6.35 | 0.07 | 0.07 | II-61/2014, II-33/2004, | Подземная канальная
D- 88. 09(1) | D- 88. 09(2) |  |  | 1 |  | 20 | 0.051 | 0.051 |  | Подвальная
D- 88. 09(2) |  |  | ул.Новосельская 2 | 1 |  | 25 | 0.051 | 0.051 |  | Подвальная
D- 88. 19 | D- 88. 07 | ул.Новосельская 2 |  | ИвГТЭ | 1980 | 33.2 | 0.207 | 0.207 | II-13/2016 ; II-33/2004, | Подземная канальная
D- 88. 01 | D- 88. 03 | ул.Новосельская 12б |  | ИвГТЭ | 1991 | 81 | 0.259 | 0.259 | II-92/2013 , 1999 | Подземная канальная
D- 88. 01 | ст |  | ул.Новосельская 12б | ИвГТЭ | 1984 | 5.2 | 0.051 | 0.051 | II-91/2013 | Подземная канальная
D- 88. 01 | ст |  | ул.Новосельская 12 | ИвГТЭ | 1976 | 10.2 | 0.051 | 0.051 | II-91/2013 , II-69/2010 | Подземная канальная
D- 88. | D- 88. 01 | ул.Новосельская 12б |  | ИвГТЭ | 1976 | 108.7 | 0.259 | 0.259 | II-1/2013 1996, | Подземная канальная
D- 91. | D- 91. 01 | ул.5 Коляновская 64 |  | ИвГТЭ | 1980 | 150.5 | 0.207 | 0.207 | II-2/2012 | Подземная бесканальная
D- 92. 12 | D- 92. 24 | ул.Профессиональная 39 |  | ИвГТЭ | 1979 | 158.9 | 0.207 | 0.207 | II-48/2012 | Подземная канальная
D- 92. 12 |  |  | м.Коляново | откл | н/д | 46.2 | 0.07 | 0.07 |  | Подземная канальная
D- 92. 24 | D- 92. 14 | ул.Профессиональная 45 |  | ИвГТЭ | н/д | 117 | 0.207 | 0.207 | 2002 | Подземная канальная
D- 92. 14 | ст |  | ул.Профессиональная 45 | ИвГТЭ | 1979 | 26.5 | 0.1 | 0.1 |  | Подземная канальная
D- 92. 14(1) |  |  | ул.Профессиональная 45 | 1 |  | 0.1 | 0.082 | 0.082 |  | Подвальная
D- 92. 14 | D- 92. 22 | ул.Профессиональная 45 |  | ИвГТЭ | 1990 | 92.7 | 0.207 | 0.207 |  | Подземная канальная
D- 92. 22 | ст |  | ул.Профессиональная 45 | откл | 1980 | 29 | 0.051 | 0.051 |  | Подземная канальная
D-156. | D-156. 01 | ул.Куконковых 49/1 |  | ИвГТЭ | 1972 | 89.8 | 0.051 | 0.051 | II-47/2005 | Подземная канальная
D-156. 01 | ст |  | ул.Куконковых 49/1 | ИвГТЭ | 1967 | 11.5 | 0.051 | 0.051 | II-38/2012 1992 | Подземная канальная
D-156. 01 |  |  | ул.Куконковых 47 | откл | н/д | 63 | 0.051 | 0.051 |  | Подземная канальная
D-156. 04(1) |  |  | ул.Куконковых 47 | 1 |  | 7 | 0.051 | 0.051 |  | Подземная канальная
уу | D-156. 03 | ул.Куконковых 49/1 |  | 1 | 1992 | 12 | 0.051 | 0.051 |  | Подземная канальная
D-156. 03 |  |  | ул.Куконковых 49/1 | 1 | 1992 | 27.4 | 0.032 | 0.032 |  | Подземная канальная
D- 41. 46 | ст |  | ул.Панина 22 | ИвГТЭ | 1971 | 7 | 0.082 | 0.082 |  | Подземная канальная
D- 41. 46 | D- 41. 46/1 | ул.Панина 22 |  | ИвГТЭ | 1979 | 30 | 0.051 | 0.051 | II-53/2006 | Подземная канальная
D- 39. | ст |  | ул.Панина 24 | Экспл.ИвГТЭ (концессия) | 1966 | 25 | 0.051 | 0.051 | II-6/2005 | Подземная канальная
D- 40. | D- 40. 01 | ул.Панина 21 |  | ИвГТЭ | 1964 | 44.8 | 0.1 | 0.1 | II-35/2009 | Подземная канальная
D- 40. 01 | ст |  | ул.Панина 21 | ИвГТЭ | 1964 | 20 | 0.07 | 0.07 | II-41/2000 | Подземная канальная
D- 39. 01 | ст |  | пер.Чапаева 19 | ИвГТЭ | 1965 | 25.7 | 0.051 | 0.051 |  | Подземная канальная
D- 39. | D- 39. 01 | ул.Панина 25 |  | ИвГТЭ | 1961 | 48 | 0.1 | 0.1 |  | Подземная канальная
D- 39. 01 | ст | ул.Панина 25 | ул.Панина 25 | ИвГТЭ | 1964 | 16 | 0.051 | 0.051 |  | Подземная канальная
D- 39. 01 | ст |  | пер.Чапаева 19а | ИвГТЭ | 1975 | 61 | 0.051 | 0.051 | II-6/2012 | Подземная канальная
D- 40. 01 | ст |  | пер.Чапаева 26 | ИвГТЭ | 1983 | 71.8 | 0.07 | 0.07 | II-34/2009 II-59/2000, | Подземная канальная
D- 42. 03 | ст |  | ул.9 Южная 23 | ИвГТЭ | 1973 | 68 | 0.07 | 0.07 | II-13/2010 2001, | Подземная канальная
D- 42. 03 | ст |  | ул.2 Чапаева 63 | ИвГТЭ | 1973 | 38.5 | 0.07 | 0.07 | II-7/2018 ; II-24/2007 | Подземная канальная
D- 42. 01 | ст |  | ул.2 Чапаева 65 | ИвГТЭ | 1976 | 37.6 | 0.15 | 0.15 |  | Подземная канальная
D- 42. 01 | D- 42. 03 | ул.2 Чапаева 65 |  | ИвГТЭ | 1973 | 134 | 0.309 | 0.309 | II-67/2000 | Подземная канальная
D- 42. | D- 42. 01 | ул.2 Чапаева 65 |  | ИвГТЭ | 1973 | 47 | 0.309 | 0.309 | II-52/2005 | Подземная канальная
D- 45. 18 | ст |  | мкр 30 26 | ИвГТЭ | 1984 | 23 | 0.07 | 0.07 | II-43/2011 | Подземная канальная
D- 45. 20 | D- 45. 18 | мкр 30 26 |  | ИвГТЭ | 1984 | 60 | 0.207 | 0.207 |  | Подземная канальная
D- 45. 24 | ст |  | мкр 30 55 | ИвГТЭ | 1978 | 14.7 | 0.082 | 0.082 | II-41/2013 | Подземная канальная
D- 45. 20 | D- 45. 24 | мкр 30 55 |  | ИвГТЭ | 1978 | 45 | 0.1 | 0.1 |  | Подземная канальная
D- 45. 22 | D- 45. 20 | мкр 30 24 |  | ИвГТЭ | 1978 | 88.5 | 0.207 | 0.207 | II-64/2002 | Подземная канальная
D- 42. 27 | D- 42. 29 | ул.3 Чапаева 90 |  | ИвГТЭ | 1976 | 55 | 0.082 | 0.082 | 1997 | Подземная канальная
D- 42. 27 | ст |  | ул.3 Чапаева 90 | ИвГТЭ | 1976 | 13 | 0.051 | 0.051 | II-8/2009 | Подземная канальная
D- 42. 25 | D- 42. 27 | ул.3 Чапаева 90 |  | ИвГТЭ | 1976 | 51.5 | 0.1 | 0.1 | II-49/2011 | Подземная канальная
D- 42. 25 | ст |  | ул.Д.Бедного 77 | ИвГТЭ | 1976 | 78.6 | 0.082 | 0.082 | II-40/2007 | Подземная канальная
D- 42. 05 | D- 42. 25 | ул.2 Чапаева 63 |  | ИвГТЭ | 1976 | 105.4 | 0.125 | 0.125 | II-153/2006 | Подземная канальная
D- 42. 25 | ст |  | ул.2 Чапаева 61 | ИвГТЭ | 1981 | 16 | 0.051 | 0.051 | II-153/2004 | Подземная канальная
D- 42. 03 | D- 42. 05 | ул.2 Чапаева 63 |  | ИвГТЭ | 1976 | 29 | 0.309 | 0.309 | II-70/2000 | Подземная канальная
D- 42. 05 | D- 42. 07 | ул.Генерала Хлебникова 60 |  | ИвГТЭ | 1980 | 90 | 0.309 | 0.309 | II-71/2000 | Подземная канальная
D- 42. 07 | ст |  | ул.Генерала Хлебникова 60 | ИвГТЭ | 1976 | 8 | 0.07 | 0.07 |  | Подземная канальная
D- 42. 13 | ст |  | ул.Д.Бедного 77а | ИвГТЭ | 1977 | 9 | 0.1 | 0.1 |  | Подземная канальная
D- 42. 15 | ст |  | ул.Д.Бедного 75 | ИвГТЭ | 1977 | 10 | 0.07 | 0.07 |  | Подземная канальная
D- 42. 11 | D- 42. 13 | ул.Демьяна Бедного 77а |  | ИвГТЭ | 1977 | 43 | 0.1 | 0.1 | II-40/2010 | Подземная канальная
D- 42. 13 | D- 42. 15 | ул.Демьяна Бедного 77а |  | ИвГТЭ | 1977 | 102 | 0.1 | 0.1 |  | Подземная канальная
D- 42. 11 | вых из зем | ул.3 Чапаева 88 | ул.3 Чапаева 88 | ИвГТЭ | 1977 | 2.5 | 0.082 | 0.082 |  | Подземная канальная
D- 42. 07 | D- 42. 09 | ул.Генерала Хлебникова 60 |  | ИвГТЭ | 1986 | 47 | 0.309 | 0.309 | II-71/2000 | Подземная канальная
D- 42. 09 | D- 42. 11 | ул.Генерала Хлебникова 60 |  | ИвГТЭ | 1977 | 56 | 0.1 | 0.1 |  | Подземная канальная
D- 42. 09 | D- 42. 23 | ул.Генерала Хлебникова 58 |  | ИвГТЭ | 1976 | 42 | 0.082 | 0.082 | II-61/2010 | Подземная канальная
D- 38. 03 | ст |  | ул.Куконковых 86а | ИвГТЭ | 1966 | 22 | 0.051 | 0.051 |  | Подземная канальная
D- 38. 03 | РУ2020 | ул.Куконковых 86 |  | ИвГТЭ | 1976 | 15 | 0.15 | 0.15 | СТС-4/2020-15м ; II-1/2008 | Подземная канальная
D- 38. 05 | ст |  | ул.Куконковых 86 | ИвГТЭ | 1964 | 15.5 | 0.1 | 0.1 |  | Подземная канальная
D- 38. 05 | РУ2021 | пер.Чапаенва 15 |  | ИвГТЭ | 1962 | 77.5 | 0.082 | 0.082 | СТС-35/2019 | Подземная канальная
D- 38. 13 | ст |  | пер.Чапаева 15 | ИвГТЭ | 1989 | 25 | 0.07 | 0.07 |  | Подземная канальная
D- 38. 13 | ст |  | пер.Чапаева 17 | ИвГТЭ | 1986 | 30.3 | 0.07 | 0.07 | II-22/2009 | Подземная канальная
D- 38. 05 | D- 38. 07 | ул.Куконковых 86 |  | ИвГТЭ | 1976 | 100.9 | 0.15 | 0.15 | II-152/2006 | Подземная канальная
D- 38. 07 | ст |  | ул.Куконковых 84 | ИвГТЭ | 1963 | 15.3 | 0.07 | 0.07 | II-19/2007 | Подземная канальная
D- 38. 07 | D- 38. 09 | ул.Куконковых 82 |  | ИвГТЭ | 1985 | 75.4 | 0.15 | 0.15 | II-54/2010 | Подземная канальная
D- 38. 09 | ст |  | ул.Куконковых 82 | ИвГТЭ | 1964 | 11 | 0.082 | 0.082 |  | Подземная канальная
D- 38. 09 | D- 38. 11 | ул.Куконковых 82 |  | ИвГТЭ | 1973 | 48.5 | 0.1 | 0.1 | II-52/2008 | Подземная канальная
D- 38. 11 | d- 38. 11 | ул.Куконковых 84 |  | ИвГТЭ | 1973 | 37.5 | 0.1 | 0.1 | II-86/2008 | Подземная канальная
D- 42. 23 | ст |  | ул.Генерала Хлебникова 62 | ИвГТЭ | 1984 | 88.5 | 0.051 | 0.051 | II-42/2018 ; 1997 | Подземная канальная
D- 42. 23 | ст |  | ул.Генерала Хлебникова 58 | ИвГТЭ | 1979 | 8 | 0.051 | 0.051 |  | Подземная канальная
D- 42. 09 | D- 42. 17 | ул.Генерала Хлебникова 56 |  | ИвГТЭ | 1976 | 62 | 0.15 | 0.15 | II-111/2006 | Подземная канальная
D- 42. 17 | ст |  | ул.Генерала Хлебникова 56 | ИвГТЭ | 1987 | 8 | 0.07 | 0.07 |  | Подземная канальная
D- 42. 17 | ст |  | ул.Генерала Хлебникова 52 | ИвГТЭ | 1976 | 37.7 | 0.051 | 0.051 | II-1/2015 ,1996 | Подземная канальная
D- 42. 17 | D- 42. 19 | ул.Генерала Хлебникова 54 |  | ИвГТЭ | 1976 | 72 | 0.309 | 0.309 |  | Подземная канальная
D- 42. 19 | ст |  | ул.Генерала Хлебникова 54 | ИвГТЭ | 1977 | 28 | 0.07 | 0.07 | СТС-57/2019 | Подземная канальная
D- 42. 19 | D- 42. 21 | ул.Генерала Хлебникова 64 |  | ИвГТЭ | 1977 | 45 | 0.309 | 0.309 |  | Подземная канальная
D- 42. 21 | ст |  | ул.Генерала Хлебникова 64 | ИвГТЭ | 1975 | 45 | 0.082 | 0.082 |  | Подземная канальная
D- 42. 15 | D- 42. 33 | ул.Генерала Хлебникова 50 |  | ИвГТЭ | 1973 | 45 | 0.1 | 0.1 | II-82/2008 | Подземная канальная
D- 42. 33 | ст |  | ул.Генерала Хлебникова 50 | ИвГТЭ | 1975 | 48 | 0.082 | 0.082 | 1998 | Подземная канальная
D- 42. 33(2) |  |  | ул.Хлебникова 50 | 1 |  | 0.1 | 0.082 | 0.082 |  | Подвальная
D- 42. 33(2) |  |  | ул.Хлебникова 50 | 1 |  | 25 | 0.082 | 0.082 |  | Подвальная
D- 35. | тк-1дсу |  |  | 1 |  | 23 | 0.207 | 0.207 |  | Подземная канальная
тк-1дсу | тк-2дсу |  |  | 1 |  | 48 | 0.15 | 0.15 |  | Подземная канальная
тк-3дсу | тк-4дсу |  |  | 1 |  | 11 | 0.15 | 0.15 |  | Подземная канальная
тк-4дсу | тк-5дсу |  |  | 1 |  | 75 | 0.15 | 0.15 |  | Подземная канальная
тк-6дсу | тк-7дсу |  |  | 1 |  | 29 | 0.1 | 0.1 |  | Подземная канальная
к1дсу | к2дсу |  |  | 1 |  | 1 | 0.07 | 0.07 |  | Подземная канальная
к1дсу |  |  | ул.Проездная 18/27 | 1 |  | 8 | 0.051 | 0.051 |  | Подземная канальная
тк-2дсу | тк-3дсу |  |  | 1 |  | 122.5 | 0.15 | 0.15 |  | Подземная канальная
к2дсу | к3дсу |  |  | 1 |  | 1 | 0.07 | 0.07 |  | Подземная канальная
Дддсу | ст |  |  | 1 |  | 1 | 0.07 | 0.07 |  | Подземная канальная
D- 41. 44 | ст |  | ул.Панина 26 | ИвГТЭ | 1962 | 14 | 0.1 | 0.1 | II-38/2000 | Подземная канальная
D- 41. 42 | D- 41. 44 | ул.Панина 26 |  | ИвГТЭ | 1984 | 54 | 0.1 | 0.1 |  | Подземная канальная
D- 41. 40 | D- 41. 42 | ул.Куконковых 90 |  | ИвГТЭ | 1984 | 54 | 0.082 | 0.082 | II-15/2017 ; II-45/2003 | Подземная канальная
D- 41. 40 | D- 41. 48 | ул.Куконковых 92 |  | ИвГТЭ | 1962 | 49.2 | 0.1 | 0.1 | II-94/2008, 1999, | Подземная канальная
D- 41. 42 | ст |  | ул.Куконковых 90 | ИвГТЭ | 1970 | 12 | 0.051 | 0.051 | 1996 | Подземная канальная
D- 41. 48 | ст |  | ул.Куконковых 92 | ИвГТЭ | 1962 | 35 | 0.082 | 0.082 | 1996 | Подземная канальная
D- 41. 38 | D- 41. 40 |  | ул.Панина 26а | ИвГТЭ | 1966 | 111.8 | 0.15 | 0.15 | II-37/2017; II-89/2006 ;II-14/2005 | Подземная канальная
D- 41. 46/1 | ст |  | ул.Панина 22 | ИвГТЭ | 1979 | 18.6 | 0.051 | 0.051 | II-53/2006 | Подземная канальная
D- 38. | D- 38. 01 | ул.Панина |  | ИвГТЭ | 1987 | 44.4 | 0.15 | 0.15 | II-39/2008 | Подземная канальная
D- 38. 01 | ст |  | ул.Панина 27 | Экспл.ИвГТЭ (аренда) | н/д | 36.5 | 0.1 | 0.1 |  | Подземная канальная
D- 38. 01 | ст |  | ул.Куконковых 88 | Экспл.ИвГТЭ (аренда) | н/д | 13.5 | 0.1 | 0.1 |  | Подземная канальная
D- 38. 01 | D- 38. 03 | ул.Куконковых 86а |  | ИвГТЭ | 1969 | 69 | 0.15 | 0.15 | II-38/2008 | Подземная канальная
D-152/1 | D-152. 02 |  |  | откл | н/д | 52 | 0.1 | 0.1 |  | Подземная канальная
D-152. 02 |  |  | ул.Куконковых 101а | откл | н/д | 40 | 0.07 | 0.07 |  | Подземная канальная
D-152. 02 |  |  |  | откл | н/д | 119 | 0.04 | 0.04 |  | Подземная канальная
D- 33. 63 | ст |  | пр.Строителей 102 | ИвГТЭ | 1965 | 8.5 | 0.082 | 0.082 |  | Подземная канальная
D- 33. 63 | ст |  | пр.Строителей 96 | ИвГТЭ | 1976 | 78.8 | 0.051 | 0.051 | II-45/2018 | Подземная канальная
D- 33. 63 | D- 33. 65 | пр.Строителей 100а |  | ИвГТЭ | 1964 | 75 | 0.15 | 0.15 |  | Подземная канальная
D- 45. 09 | ст |  | мкр 30 2 | ИвГТЭ | 1976 | 6 | 0.082 | 0.082 | 1993 | Подземная канальная
D- 45. 07 | D- 45. 09 | мкр 30 2 |  | ИвГТЭ | 1976 | 15 | 0.15 | 0.15 | 1992 | Подземная канальная
D- 45. 07 | ст |  | мкр 30 36 | ИвГТЭ | 1973 | 48 | 0.07 | 0.07 | II-31/2004 | Подземная канальная
D- 45. 03 | D- 45. 05 | мкр 30 12 |  | ИвГТЭ | 1980 | 67.6 | 0.207 | 0.207 | II-43/2007 | Подземная канальная
D- 45. 05 | D- 45. 07 | мкр 30 11 |  | ИвГТЭ | 1973 | 55.4 | 0.15 | 0.15 | II-74/2005 | Подземная канальная
D- 44. 05 | D- 44. 07 | мкр 30 3 |  | ИвГТЭ | 1975 | 74.7 | 0.1 | 0.1 | II-24/2010 | Подземная канальная
D- 44. 07 | ст |  | мкр 30 3 | ИвГТЭ | 1978 | 43 | 0.08 | 0.08 | II-105/2006 | Подземная канальная
D- 44. 07 | D- 44. 09 | мкр 30 3 |  | ИвГТЭ | 1973 | 83 | 0.1 | 0.1 | II-44/2007 | Подземная канальная
D- 44. 09 | ст |  | пр.Строителей 29 | ИвГТЭ | 1974 | 28.9 | 0.07 | 0.07 | II-45/2012 | Подземная канальная
D- 44. 09 | ст |  | пр.Строителей 29 | ИвГТЭ | 1974 | 10.5 | 0.082 | 0.082 |  | Подземная канальная
D- 44. 05 | ст |  | мкр 30 8 | ИвГТЭ | 1978 | 14 | 0.051 | 0.051 |  | Подземная канальная
D- 41. 14 | D- 41. 15 | ул.Демьяна Бедного 115а |  | ИвГТЭ | 1975 | 36 | 0.15 | 0.15 |  | Подземная канальная
D- 41. 12 | D- 41. 14 | ул.Панина 14 |  | ИвГТЭ | 1976 | 61.2 | 0.15 | 0.15 | II-88/2006 | Подземная канальная
D- 41. 10 | D- 41. 12 | ул.Панина 12 |  | ИвГТЭ | 1962 | 42 | 0.1 | 0.1 |  | Подземная канальная
D- 41. 08 | D- 41. 10 | ул.Панина 16 |  | ИвГТЭ | 1962 | 60 | 0.1 | 0.1 |  | Подземная канальная
D- 41. 04 | D- 41. 08 | ул.Панина 18 |  | ИвГТЭ | 1962 | 66 | 0.15 | 0.15 |  | Подземная канальная
D- 41. 04 | D- 41. 36 | ул.2 Чапаева | ул.2 Чапаева | ИвГТЭ | 1963 | 53.5 | 0.207 | 0.207 | 2007 | Подземная канальная
D- 41. 36 | D- 41. 34 | ул.2 Чапаева 88 | ул.2 Чапаева 88 | ИвГТЭ | 1963 | 46 | 0.207 | 0.207 | ТУ/2007 | Подземная канальная
D- 41. 34 | D- 41. 32 | ул.2 Чапаева 90 |  | ИвГТЭ | 1963 | 20 | 0.15 | 0.15 |  | Подземная канальная
D- 41. 32 | D- 41. 30 | ул.2 Чапаева 92 |  | ИвГТЭ | 1963 | 37 | 0.15 | 0.15 |  | Подземная канальная
D- 41. 30/2 | D- 41. 28 | ул.2 Чапаева 94 |  | ИвГТЭ | 1979 | 40.2 | 0.15 | 0.15 | II-87/2006 | Подземная канальная
D- 41. 30 | ст |  | ул.2 Чапаева 92 | ИвГТЭ | 1963 | 11 | 0.051 | 0.051 |  | Подземная канальная
D- 41. 30/2 | ст |  | пр.Строителей 55 | ИвГТЭ | 1979 | 43.9 | 0.051 | 0.051 | 2002 | Подземная канальная
D- 41. 32 | ст |  | ул.2 Чапаева 90 | ИвГТЭ | 1964 | 13.5 | 0.051 | 0.051 | II-24/2003 | Подземная канальная
D- 41. 32 | ст |  | ул.2 Чапаева 89 | ИвГТЭ | 1964 | 44.5 | 0.051 | 0.051 | II-3/2007 | Подземная канальная
D- 41. 36 | ст |  | ул.2 Чапаева 88 | ИвГТЭ | 1964 | 12 | 0.051 | 0.051 |  | Подземная канальная
D- 41. 36 | ст |  | ул.2 Чапаева 88а | ИвГТЭ | 1964 | 50.4 | 0.051 | 0.051 | II-44/2015 | Подземная канальная
D- 41. 04 | ст |  | ул.Панина 20 | ИвГТЭ | 1967 | 19 | 0.07 | 0.07 | 1994 | Подземная канальная
D- 41. 08 | ст |  | ул.Панина 18 | ИвГТЭ | 1963 | 12 | 0.082 | 0.082 |  | Подземная канальная
D- 41. 10 | ст |  | ул.Панина 16 | ИвГТЭ | 1958 | 21 | 0.051 | 0.051 | II-7/2003 | Подземная канальная
D- 41. 14 | ст |  | ул.Панина 14 | ИвГТЭ | 1959 | 40 | 0.07 | 0.07 | 1995 | Подземная канальная
D- 41. 08 | вых из зем |  |  | ИвГТЭ | 1963 | 3.2 | 0.082 | 0.082 |  | Подземная канальная
D- 41. 12 | ст |  | ул.Панина 12 | ИвГТЭ | 1963 | 18 | 0.082 | 0.082 |  | Подземная канальная
D- 41. 12 | ст |  | ул.Демьяна Бедного 113 | ИвГТЭ | 1964 | 60 | 0.07 | 0.07 |  | Подземная канальная
D- 41. 18 | ст |  | ул.Д.Бедного 117а | ИвГТЭ | 1963 | 15 | 0.07 | 0.07 |  | Подземная канальная
D- 41. 18 | ст |  | ул.Д.Бедного 117 | ИвГТЭ | 1967 | 16 | 0.07 | 0.07 |  | Подземная канальная
D- 41. 15 | D- 41. 16/1 | ул.Демьяна Бедного 115а |  | ИвГТЭ | 1975 | 31 | 0.15 | 0.15 | II-41/2010 (06.10) | Подземная канальная
D- 41. 16 | D- 41. 18 | ул.Демьяна Бедного 115а |  | ИвГТЭ | 1975 | 74 | 0.125 | 0.125 |  | Подземная канальная
D- 41. 14 | ст |  | ул.3 Чапаева 87 | ИвГТЭ | 1964 | 88.6 | 0.051 | 0.051 | II-59/2002 | Подземная канальная
D- 41. 16/1 | ст |  | ул.Д.Бедного 115а | ИвГТЭ | 1963 | 15 | 0.07 | 0.07 |  | Подземная канальная
D- 41. 16 | ст |  | ул.Д.Бедного 115 | ИвГТЭ | 1963 | 16 | 0.07 | 0.07 |  | Подземная канальная
D- 41. 20 | D- 41. 18 | ул.Демьяна Бедного 117а |  | ИвГТЭ | 1976 | 78.7 | 0.1 | 0.1 | СТС-34/2019 | Подземная канальная
D- 41. 20 | ст |  | ул.Д.Бедного 119 | ИвГТЭ | 1966 | 23.3 | 0.07 | 0.07 | II-6/2009 | Подземная канальная
D- 41. 22 |  |  | пр.Строителей 47а | откл | 2000 | 44.8 | 0.051 | 0.051 |  | Подземная канальная
D- 41. 22 | ст |  | пр.Строителей 45 | ИвГТЭ | 1963 | 13 | 0.07 | 0.07 | II-5/2009 | Подземная канальная
D- 41. 22 | D- 41. 20 | пр.Строителей 45 |  | ИвГТЭ | 1976 | 59.1 | 0.15 | 0.15 | 2004 | Подземная канальная
D- 41. 24 | D- 41. 22 | пр.Строителей 51 |  | ИвГТЭ | 1962 | 107.5 | 0.15 | 0.15 | 2004 2000, | Подземная канальная
D- 41. 24 | ст |  | пр.Строителей 51 | ИвГТЭ | 1963 | 21 | 0.051 | 0.051 | 2001 | Подземная канальная
D- 41. 26 | D- 41. 24 | пр.Строителей 59 |  | ИвГТЭ | 1963 | 89 | 0.15 | 0.15 | II-72/2000 | Подземная канальная
D- 41. 24 | ст |  | пр.Строителей 49 | ИвГТЭ | 1990 | 85 | 0.07 | 0.07 | ТР-2019-16.5м, 1995 | Подземная канальная
D- 41. 02 | D- 41. 04 | ул.Панина 20 |  | ИвГТЭ | 1962 | 34 | 0.207 | 0.207 |  | Подземная канальная
D- 41. 02 | РУ | ул.Панина 20 |  | ИвГТЭ | 1971 | 7.85 | 0.082 | 0.082 |  | Подземная канальная
D- 41. 34 | РУ2020 | ул.2 Чапаева 88 |  | ИвГТЭ | 1966 | 89.5 | 0.15 | 0.15 |  | Подземная канальная
D- 44. 03 | D- 44. 05 | мкр 30 8 |  | ИвГТЭ | 1973 | 82 | 0.15 | 0.15 | II-75/2007 | Подземная канальная
D- 44. 03 | ст |  | мкр 30 7 | ИвГТЭ | 1994 | 33 | 0.082 | 0.082 |  | Подземная канальная
D- 44. 01 | D- 44. 03 | мкр 30 7 |  | ИвГТЭ | 1973 | 69 | 0.15 | 0.15 |  | Подземная канальная
D- 44. 03 | D- 44. 11 | мкр 30 5 |  | ИвГТЭ | 1973 | 57 | 0.1 | 0.1 | 1992 | Подземная канальная
D- 44. 11 | ст |  | мкр 30 5 | ИвГТЭ | 1974 | 12.5 | 0.051 | 0.051 |  | Подземная канальная
D- 44. 11 | ст |  | ул.Д.Бедного 126 | ИвГТЭ | 1963 | 51.7 | 0.07 | 0.07 | II-19/2004 | Подземная канальная
D- 44. 01 | ст |  | мкр 30 6 | Экспл.ИвГТЭ (аренда) | н/д | 12.5 | 0.082 | 0.082 |  | Подземная канальная
D- 44. | D- 44. 01 | мкр 30 6 |  | ИвГТЭ | 1977 | 83 | 0.15 | 0.15 | II-68/2009 | Подземная канальная
D- 45. 22 | ст |  | мкр 30 24 | Экспл.ИвГТЭ (аренда) | н/д | 17 | 0.082 | 0.082 | 2014 | Подземная канальная
D- 45. 22 | ст |  | мкр 30 23 | ИвГТЭ | 1976 | 17 | 0.051 | 0.051 | II-7/1999 | Подземная канальная
D- 43. | D- 43. 01 | мкр 30 14 |  | ИвГТЭ | 1980 | 60.1 | 0.207 | 0.207 | II-19/2017 | Подземная канальная
D- 43. 01 | D- 43. 03 | мкр 30 15 |  | ИвГТЭ | 1976 | 42.4 | 0.1 | 0.1 | II-9/2014 | Подземная канальная
D- 43. 01 | D- 45. 22 | мкр 30 14 |  | ИвГТЭ | 1975 | 104.5 | 0.207 | 0.207 | II-10/2003 | Подземная канальная
D- 43. 01 | ст |  | мкр 30 14 | ИвГТЭ | 1973 | 15 | 0.082 | 0.082 | 2002 | Подземная канальная
D- 43. 03 | ст |  | мкр 30 16 | ИвГТЭ | 1976 | 41.6 | 0.082 | 0.082 | II-6/2014 | Подземная канальная
D- 43. 03 | ст |  | мкр 30 15 | ИвГТЭ | 1976 | 22.1 | 0.07 | 0.07 | II-5/2014 | Подземная канальная
D- 42. 29 | ст |  | ул.Панина 19 | ИвГТЭ | 1977 | 34 | 0.07 | 0.07 | II-2/2008 | Подземная канальная
D- 42. 29 | D- 42. 31 |  | ул.Панина 19 | ИвГТЭ | 1978 | 30.2 | 0.1 | 0.1 | II-10/2011 | Подземная канальная
D- 42. 31 | ТКсм, гр |  | ул.Панина 17 | ИвГТЭ | 1978 | 49.5 | 0.082 | 0.082 | II-11/2011 | Подземная канальная
D- 42. 31 | ст |  | ул.Д.Бедного 79 | ИвГТЭ | 1978 | 27 | 0.082 | 0.082 |  | Подземная канальная
D- 42. 31(1) |  |  | ул.Д.Бедного 79 | 1 |  | 10 | 0.07 | 0.07 |  | Подвальная
D- 33. | D- 33. 02 |  | ул.Куконковых | Т+ | н/д | 161.85 | 0.408 | 0.408 | 2014 | Подземная канальная
D- 33. 02 | D- 33. 02/1 |  | ул.Кавалерийская 12 | ИвГТЭ | 1986 | 74 | 0.309 | 0.309 | II-9/2013 | Подземная канальная
D- 33. 03 | D- 33. 91/1 |  | ул.Куконковых 100 | ИвГТЭ | 1988 | 83 | 0.15 | 0.15 | II-127/2006 | Подземная канальная
D- 33. 91 | D- 33. 93 |  | ул.Куконковых 98 | ИвГТЭ | 1988 | 14 | 0.15 | 0.15 | II-127/2006 | Подземная канальная
D- 33. 93 | код? | ул.Куконковых 98 | ул.Куконковых 98 | ИвГТЭ | 1988 | 29 | 0.15 | 0.15 | И-33/2010 | Надземная
D- 33. 93(1) | D- 33. 97 |  |  | откл | 1970 | 20 | 0.15 | 0.15 |  | Подземная канальная
D- 33. 97 | ст |  | ул.Куконковых 100 | ИвГТЭ | 1970 | 20 | 0.1 | 0.1 | II-35/2007 | Подземная канальная
D- 33. 97 | ст |  | ул.Куконковых 98 | ИвГТЭ | 1988 | 10 | 0.15 | 0.15 |  | Подземная канальная
D- 33* 93 | D- 33. 93(1) |  |  | 1 |  | 0.1 | 0.15 | 0.15 |  | Подземная канальная
D- 33.109 | ст |  | ул.Куконковых 102 | ИвГТЭ | 1995 | 28 | 0.082 | 0.082 |  | Подземная канальная
D- 33.109(1) | уу | ул.Куконковых 102 | ул.Куконковых 102 | 1 |  | 2.5 | 0.04 | 0.04 |  | Подвальная
D- 33. 03 | РУ |  | ул.Кавалерийская 6 | ИвГТЭ | 1966 | 23.2 | 0.259 | 0.259 | 1997 | Подземная канальная
D- 33. 51 | откл |  |  | откл | 1968 | 73.6 | 0.15 | 0.15 |  | Подземная канальная
D- 33. 89 | ст |  | ул.Куконковых 96 | ИвГТЭ | 1985 | 84.5 | 0.15 | 0.15 | II-92/2005 | Подземная канальная
D- 33. 05 | ст |  | ул.Кавалерийская 8а | ИвГТЭ | 1980 | 14 | 0.082 | 0.082 |  | Подземная канальная
D- 33. 51/1 | D- 33. 53 |  | ул.Кавалерийская 6 | ИвГТЭ | 1989 | 20.6 | 0.207 | 0.207 | II-9/2018, II-43/2008 | Подземная канальная
D- 33.111 | ст |  | ул.Кавалерийская 3 | ИвГТЭ | 2008 | 31 | 0.07 | 0.07 | 2008 | Подземная канальная
D- 33. 53 | D- 33. 55 | ул.Кавалерийская 4 |  | ИвГТЭ | 1989 | 63.2 | 0.207 | 0.207 | II-22/2016 ; 2001 | Подземная канальная
D- 33. 55 | ст |  | ул.Кавалерийская 4 | ИвГТЭ | 1975 | 37 | 0.082 | 0.082 | II-50/2012 | Подземная канальная
D- 33. 55 | D- 33. 55/1 |  | пр.Строителей 120 | ИвГТЭ | 1963 | 48.3 | 0.082 | 0.082 | II-71/2007 | Подземная канальная
D- 33. 55 | см сп пр | пр.Строителей 116 |  | ИвГТЭ | 1989 | 76 | 0.207 | 0.207 | II-27/2008 | Подземная канальная
D- 33. 57 | D- 33. 57/1 | пр.Строителей 112а |  | ИвГТЭ | 1976 | 34.3 | 0.082 | 0.082 | II-14/2014 | Подземная канальная
D- 33. 57 | D- 33. 59 | пр.Строителей 112 |  | ИвГТЭ | 1967 | 48.2 | 0.207 | 0.207 | II-28/2008 | Подземная канальная
D- 33. 57 | D- 33. 87 | пр.Строителей 114 |  | ИвГТЭ | 1967 | 45 | 0.125 | 0.125 |  | Подземная канальная
D- 33. 59 | D- 33. 61 | пр.Строителей 104 |  | ИвГТЭ | 1967 | 61.5 | 0.207 | 0.207 | II-66/2006 | Подземная канальная
D- 33. 59 | ст |  | пр.Строителей 112 | ИвГТЭ | 1967 | 8 | 0.082 | 0.082 |  | Подземная канальная
D- 33. 61 | ст |  | пр.Строителей 104 | ИвГТЭ | 1967 | 8.5 | 0.082 | 0.082 |  | Подземная канальная
D- 33. 87 | ст |  | пр.Строителей 114 | ИвГТЭ | 1964 | 11 | 0.07 | 0.07 |  | Подземная канальная
D- 33. 87 | ст |  | пр.Строителей 110 | ИвГТЭ | 1996 | 43 | 0.082 | 0.082 | II-23/2000 | Подземная канальная
D- 33. 05 | РУ | ул.Ипподромная |  | ИвГТЭ | 1977 | 114 | 0.259 | 0.259 | II-76/2010 II-67/2000, | Подземная канальная
D- 33. 05 | ст |  | пр.Строителей 114а | ИвГТЭ | 1978 | 96.6 | 0.07 | 0.07 | СТС-11/2020 ; 2001 | Подземная канальная
D- 41. 26 | ст |  | пр.Строителей 59 | ИвГТЭ | 1972 | 10 | 0.07 | 0.07 |  | Подземная канальная
D- 41. 28 | D- 41. 26 | ул.2 Чапаева 94 |  | ИвГТЭ | 1963 | 64 | 0.15 | 0.15 | II-72/2005 | Подземная канальная
D- 41. 28 | ст |  | ул.2 Чапаева 94 | ИвГТЭ | 1988 | 20 | 0.082 | 0.082 | 1995 | Подземная канальная
D- 33. 79 | D- 33. 89 | пр.Строителей 122 |  | ИвГТЭ | 1968 | 29.3 | 0.15 | 0.15 | II-43/2012 | Подземная канальная
D- 33. 79 | ст |  | ул.Кавалерийская 5 | ИвГТЭ | 1980 | 20.7 | 0.1 | 0.1 | II-21/2007 | Подземная канальная
D- 33. 89 | D- 33. 81 | пр.Строителей 122 |  | ИвГТЭ | 1968 | 22 | 0.1 | 0.1 |  | Подземная канальная
D- 33. 81 | см сп пр | пр.Строителей 122 |  | ИвГТЭ | 1968 | 48 | 0.07 | 0.07 |  | Подземная канальная
D- 33. 81 | ст |  | пр.Строителей 124 | ИвГТЭ | 1968 | 39 | 0.082 | 0.082 |  | Подземная канальная
D- 33/2.(3) |  |  | ул.Куконковых 139 | 1 |  | 104 | 0.032 | 0.032 |  | Надземная
D- 33/2.(1) |  |  |  | 1 |  | 0.1 | 0.082 | 0.082 |  | Подвальная
D- 33/2.(2) | D- 33/2.(3) |  |  | 1 |  | 8 | 0.082 | 0.082 |  | Подвальная
D- 34. | ТК? |  | ул.Куконковых | Т+ | н/д | 10 | 0.1 | 0.1 |  | Подземная канальная
D- 41. 52 | ст |  | ул.Куконковых 94 | ИвГТЭ | 1981 | 18 | 0.1 | 0.1 |  | Подземная канальная
D- 41. 52 | d- 41. 52 | пр.Строителей 67 |  | ИвГТЭ | 1978 | 64 | 0.1 | 0.1 | II-2/2009 (11.08) | Подземная канальная
D- 41. 48 | D- 41. 50 | ул.Куконковых 92 |  | ИвГТЭ | 1962 | 35 | 0.1 | 0.1 | II-1/2006 ; 1992 | Подземная канальная
D- 41. 48 | ст |  | ул.Куконковых 92б | ИвГТЭ | 1982 | 23.1 | 0.051 | 0.051 | II-4/2013 ;1996, | Подземная канальная
D- 41. 50 | D- 41. 52 | ул.Куконковых 92а |  | ИвГТЭ | 1962 | 50 | 0.1 | 0.1 | II-104/2008 | Подземная канальная
D- 41. 50 | ст |  | ул.Куконковых 92а | ИвГТЭ | 1986 | 47 | 0.082 | 0.082 | II-46/2003 | Подземная канальная
D- 41. 54 | ст |  | пр.Строителей 65 | ИвГТЭ | 1968 | 21 | 0.082 | 0.082 | 1994 | Подземная канальная
D- 41. 54 | ст |  | пр.Строителей 63 | ИвГТЭ | 1982 | 101.7 | 0.1 | 0.1 | II-68/2007 | Подземная канальная
D- 41. 38 | D- 41. 54 |  | пр.Строителей 65 | ИвГТЭ | 1968 | 98.85 | 0.15 | 0.15 | II-44/2009 | Подземная канальная
D- 41. 38 | ст |  | ул.Панина 26а | ИвГТЭ | 1966 | 7 | 0.082 | 0.082 |  | Подземная канальная
D-111. 05 | ст |  | ул.Шубиных 4 | ИвГТЭ | 1968 | 7 | 0.07 | 0.07 |  | Подземная канальная
D-111. 05(2) |  |  | ул.Шубиных 4 | 1 |  | 60 | 0.051 | 0.051 |  | Подвальная
D-111. 05 | D-111. 07 | ул.Шубиных 2 |  | ИвГТЭ | 1967 | 41 | 0.125 | 0.125 | II-69/2000 | Подземная канальная
D-111. 07 | D-111. 07/1 | ул.Шубиных 2 |  | ИвГТЭ | 1987 | 17.5 | 0.07 | 0.07 |  | Подземная канальная
D-111. 07 | D-111. 09/1 | ул.Шубиных 4а |  | ИвГТЭ | 1967 | 48 | 0.1 | 0.1 |  | Подземная канальная
D-111. 09 | ст |  | ул.Шубиных 6 | ИвГТЭ | 1970 | 24.5 | 0.07 | 0.07 |  | Подземная канальная
D-109. 05 | ст |  | ул.Шубиных 12 | ИвГТЭ | 1967 | 100 | 0.07 | 0.07 |  | Подземная канальная
D- 33. 33 | ст |  | ул.Шубиных 3а | ИвГТЭ | 1975 | 25 | 0.1 | 0.1 | 1999 | Подземная канальная
D- 33. 33(1) |  |  | ул.Шубиных 3а | 1 |  | 55 | 0.051 | 0.051 |  | Подвальная
D-111. 09/1 | D-111*09 | ул.Шубиных 4а |  | ИвГТЭ | 1974 | 14 | 0.1 | 0.1 | 1993 | Подземная канальная
D-111*09 | ст |  | ул.Шубиных 4а | ИвГТЭ | 1974 | 13 | 0.082 | 0.082 |  | Подземная канальная
D- 33. 41 | ст |  | ул.Шубиных 9 | ИвГТЭ | 1979 | 6 | 0.07 | 0.07 | 1997 | Подземная канальная
D- 33.101(1) |  |  | ул.Шубиных 13 | 1 |  | 40 | 0.051 | 0.051 |  | Подвальная
D- 33. 41 | ст |  | ул.Шубиных 11 | ИвГТЭ | 1968 | 10 | 0.07 | 0.07 | 1997 | Подземная канальная
D- 33. 37 | ст |  | ул.Шубиных 17 | ИвГТЭ | 1970 | 32.5 | 0.07 | 0.07 | СТС-2/2019 ; 1991 | Подземная канальная
D- 33. 37 | см сп пр | ул.Шубиных 13 |  | ИвГТЭ | 1973 | 18.5 | 0.125 | 0.125 | СТС-4/2019 , II-49/2017-4м | Подземная канальная
D- 33. 39 | ст | ул.Шубиных 13 |  | ИвГТЭ | 1973 | 41.8 | 0.082 | 0.082 | II-8/2016 ; II-14/2003-15.5м(от ввода до демонтированной кам) | Подземная канальная
D- 33. 21 | РУ | ул.Шубиных 17 |  | ИвГТЭ | 1979 | 32 | 0.15 | 0.15 | II-49/2017 ; 1998 | Подземная канальная
D- 33. 21 | ст |  | пр.Строителей 94а | ИвГТЭ | 1983 | 12 | 0.082 | 0.082 |  | Подземная канальная
D- 33. 21 | D- 33. 23 | пр.Строителей 94а |  | ИвГТЭ | 1987 | 38 | 0.15 | 0.15 | 1999 | Подземная канальная
D- 33. 23 | ст |  | ул.Шубиных 7а | ИвГТЭ | 1978 | 29 | 0.082 | 0.082 |  | Подземная канальная
D- 33. 23 | вых из зем | ул.Шубиных 7а |  | ИвГТЭ | 1966 | 18 | 0.15 | 0.15 | 1999 И-2/2011 | Надземная
D- 33. 25 | D- 33. 27 | ул.Шубиных 7 |  | ИвГТЭ | 1966 | 96.5 | 0.15 | 0.15 | II-10/2015 ; 1999 | Подземная канальная
D- 33. 27 | ст |  | пр.Строителей 84 | ИвГТЭ | 1987 | 42.8 | 0.071 | 0.071 | II-49/2014 1998 | Подземная канальная
D- 33. 27 | ст |  | ул.Шубиных 7 | ИвГТЭ | 1970 | 24 | 0.07 | 0.07 | 1995 | Подземная канальная
D- 33. 27 | РУ | ул.Шубиных 7 |  | ИвГТЭ | 1966 | 8.1 | 0.15 | 0.15 | II-10/2015 ; II-42/2003 | Подземная канальная
D- 33. 29 | ст |  | ул.Шубиных 5 | Экспл.ИвГТЭ (аренда) | н/д | 16 | 0.1 | 0.1 |  | Подземная канальная
D- 33. 25 | ст |  | пр.Строителей 94 | откл | 1966 | 57 | 0.07 | 0.07 |  | Подземная канальная
D- 33. 29 | D- 33. 31 | пр.Шубиных 5 |  | ИвГТЭ | 1966 | 60 | 0.15 | 0.15 | II-27/2007 | Подземная канальная
D- 33. 23 | ст |  | ул.Шубиных 7а | ИвГТЭ | 1979 | 6 | 0.027 | 0.027 |  | Надземная
D- 33. 11 | D- 33. 21 | ул.Шубиных 7а |  | ИвГТЭ | 1979 | 131 | 0.15 | 0.15 |  | Подземная канальная
D- 33.105 | D- 33.107 | пр.Строителей 92а |  | ИвГТЭ | 1966 | 48.9 | 0.082 | 0.082 | II-60/2011 | Подземная канальная
D- 33.107 | ст |  | пр.Строителей 92а | ИвГТЭ | 1996 | 56 | 0.082 | 0.082 |  | Подземная канальная
D- 33. 69 | D- 33. 71 | пр.Строителей 88 |  | ИвГТЭ | 1964 | 56.5 | 0.15 | 0.15 | II-21/2013 | Подземная канальная
D- 33. 69 | ст |  | пр.Строителей 92 | ИвГТЭ | 1970 | 20 | 0.082 | 0.082 | 1999 | Подземная канальная
D- 33. 71 | ст |  | пр.Строителей 88 | ИвГТЭ | 1968 | 6.1 | 0.082 | 0.082 | II-19/2013 | Подземная канальная
D- 33. 73 | ст |  | пр.Строителей 86 | ИвГТЭ | 1967 | 6.5 | 0.082 | 0.082 |  | Подземная канальная
D- 33. 71 | D- 33. 73 | пр.Строителей 86 |  | ИвГТЭ | 1964 | 57.5 | 0.15 | 0.15 | II-53/2016 | Подземная канальная
D- 33. 73 | РУ2021 |  | пр.Строителей 80 | ИвГТЭ | 1964 | 81.3 | 0.15 | 0.15 | II-51/2008 | Подземная канальная
D- 33. 75 | ст |  | пр.Строителей 80 | ИвГТЭ | 1969 | 5.6 | 0.051 | 0.051 | СТС-5/2021 | Подземная канальная
D- 33. 65 | D- 33. 67 | пр.Строителей 100а |  | ИвГТЭ | 1964 | 35 | 0.15 | 0.15 |  | Подземная канальная
D- 33. 67 | D- 33. 69 | пр.Строителей 90 |  | ИвГТЭ | 1964 | 43.4 | 0.15 | 0.15 | II-77/2012 | Подземная канальная
D- 33. 65 | ст |  | пр.Строителей 100а | ИвГТЭ | 1967 | 4.5 | 0.082 | 0.082 |  | Подземная канальная
D- 33. 69 | ст |  | пр.Строителей 90 | ИвГТЭ | 1965 | 6.4 | 0.082 | 0.082 | II-20/2013 | Подземная канальная
D- 33. 67 | ст |  | пр.Строителей 98 | ИвГТЭ | 1994 | 52.8 | 0.082 | 0.082 | II-30/2016 ; 2002 | Подземная канальная
D- 33. 75 | D- 33. 77 | пр.Строителей 78 |  | ИвГТЭ | 1966 | 31.8 | 0.07 | 0.07 | СТС-9/2021 | Подземная канальная
D- 33. 77 | ст |  | пр.Строителей 78 | ИвГТЭ | 1966 | 51.6 | 0.082 | 0.082 | II-73/2007 | Подземная канальная
D- 33. 77 | ст |  | ул.Шубиных 3 | ИвГТЭ | 1966 | 15 | 0.1 | 0.1 | II-41/2003 | Подземная канальная
D- 33. 33 | D- 33. 33/1 |  | ул.Шубиных 3 | ИвГТЭ | 1969 | 47 | 0.082 | 0.082 | II-107/2008 | Подземная канальная
D- 33. 31 | D- 33. 33 | ул.Шубиных 3а |  | ИвГТЭ | 1966 | 92 | 0.125 | 0.125 | II-25/2010 | Подземная канальная
D- 33* 33 | ст |  | ул.Шубиных 1 | ИвГТЭ | 1969 | 20.2 | 0.082 | 0.082 |  | Подземная канальная
D- 45. 09 | ст |  | пр.Строителей 35 | ИвГТЭ | 1977 | 220 | 0.125 | 0.125 |  | Подземная канальная
D- 33. 39 | РУ | ул.Шубиных 13 |  | ИвГТЭ | 1979 | 24.2 | 0.1 | 0.1 | II-34/2014 | Подземная канальная
D- 33. 71 | ст |  | пр.Строителей 82 | ИвГТЭ | 1977 | 16 | 0.082 | 0.082 |  | Подземная канальная
D- 33. 15 | D- 33. 17 | пр.Текстильщиков 8а |  | ИвГТЭ | 1971 | 32 | 0.15 | 0.15 |  | Подземная канальная
D- 33. 15 | ст |  | пр.Текстильщиков 8а | ИвГТЭ | 1970 | 12.5 | 0.082 | 0.082 |  | Подземная канальная
D- 33. 15 | ст |  | пр.Текстильщиков 6а | ИвГТЭ | 1972 | 73.5 | 0.07 | 0.07 | II-51/2009 | Подземная канальная
D- 33. 13 | D- 33. 15 | пр.Текстильщиков 8а |  | ИвГТЭ | 1971 | 77 | 0.15 | 0.15 |  | Подземная канальная
D- 33. 13 | ст |  | ул.Шубиных 19 | ИвГТЭ | 1970 | 41 | 0.07 | 0.07 |  | Подземная канальная
D- 33. 11 | D- 33. 13 | пр.Текстильщиков 6б |  | ИвГТЭ | 1971 | 85 | 0.15 | 0.15 |  | Подземная канальная
D- 33. 11 | ст |  | пр.Текстильщиков 6б | ИвГТЭ | 1972 | 35 | 0.051 | 0.051 | 1999 | Подземная канальная
D- 33. 09 | D- 33. 11 | пр.Текстильщиков 6в |  | ИвГТЭ | 1979 | 133 | 0.207 | 0.207 | 1998 | Подземная канальная
D- 33. 47 | ст |  | пр.Текстильщиков 4в | ИвГТЭ | 1974 | 33 | 0.082 | 0.082 |  | Подземная канальная
D- 33. 47(1) |  |  | пр.Текстильщиков 4в | 1 |  | 10 | 0.082 | 0.082 |  | Подвальная
D- 33. 49 | ст |  | пр.Текстильщиков 6в | ИвГТЭ | 1973 | 13 | 0.082 | 0.082 | II-17/2017 | Подземная канальная
D- 33. 45 | ст |  | пр.Текстильщиков 6г | ИвГТЭ | 1990 | 26 | 0.082 | 0.082 |  | Подземная канальная
D- 33. 43 | D- 33. 45 | пр.Текстильщиков 4а |  | ИвГТЭ | 1978 | 66.8 | 0.125 | 0.125 | СТС-4/2022 | Подземная канальная
D- 33. 47 | D- 33. 43 | пр.Текстильщиков 4а |  | ИвГТЭ | 1978 | 78 | 0.15 | 0.15 |  | Подземная канальная
D- 33. 43 | D- 33. 43/1 | пр.Текстильщиков 4а |  | ИвГТЭ | 1971 | 28 | 0.1 | 0.1 |  | Подземная канальная
D- 33. 47 | ст |  | пр.Текстильщиков 4б | ИвГТЭ | 1976 | 16 | 0.051 | 0.051 | СТС-21/2022 | Подземная канальная
D- 33. 85(1) |  |  | пр.Текстильщиков 2 | 1 |  | 49 | 0.1 | 0.1 |  | Подвальная
D- 33. 45 | РУ | пр.Текстильщиков 4 |  | ИвГТЭ | 1993 | 70 | 0.07 | 0.07 | СТС-5/2019 , II-1/2004 | Подземная канальная
D- 33. 45 | ст |  | пр.Текстильщиков 6 | ИвГТЭ | 1966 | 46.7 | 0.051 | 0.051 | II-10/2018 | Подземная канальная
D- 33. 85 | ст |  | пр.Текстильщиков 2 | ИвГТЭ | 1967 | 12 | 0.1 | 0.1 |  | Подземная канальная
D- 33.102(3) |  |  | пр.Текстильщиков 2а | 1 |  | 6 | 0.051 | 0.051 |  | Подвальная
D- 33.102(1) | D- 33.102(2) |  |  | 1 |  | 7 | 0.051 | 0.051 |  | Подвальная
D- 33.102(2) |  |  | пр.Текстильщиков 2а | 1 |  | 0.1 | 0.051 | 0.051 |  | Подвальная
D- 33* 42 |  |  |  | 1 |  | 0.1 | 0.082 | 0.082 |  | Подземная канальная
D- 33. 14 | РУ2017 | пр.Текстильщиков 3б |  | ИвГТЭ | 1971 | 80.2 | 0.07 | 0.07 | II-11/2017 ; II-17/2006 | Подземная канальная
D- 33* 46 | РУ |  |  | откл | 1974 | 10 | 0.125 | 0.125 |  | Подземная канальная
D- 33. 12 | D- 33. 46 | пр.Текстильщиков 1а |  | ИвГТЭ | 1974 | 63.5 | 0.1 | 0.1 | II-17/2010 | Подземная канальная
D- 33. 46 | ст |  | пр.Текстильщиков 1а | ИвГТЭ | 1993 | 35 | 0.051 | 0.051 |  | Подземная канальная
D- 33. 46 | ст |  | пр.Текстильщиков 3а | ИвГТЭ | 1978 | 22 | 0.051 | 0.051 |  | Подземная канальная
D- 33. 46 | d- 33. 46 | пр.Текстильщиков 3 | пр.Текстильщиков 3 | ИвГТЭ | 1974 | 41 | 0.1 | 0.1 | II-62/2007 | Подземная канальная
D- 33. 10 | D- 33. 06 | ул.Кавалерийская 52 |  | ИвГТЭ | 1963 | 95.3 | 0.309 | 0.309 | II-21/2018 ; 1996 | Подземная канальная
D- 33. 04 | ст |  | пр.Текстильщиков 1 | ИвГТЭ | 1971 | 66 | 0.082 | 0.082 |  | Подземная канальная
D- 33.102 | ст |  | пр.Текстильщиков 2а | ИвГТЭ | 1986 | 74.8 | 0.1 | 0.1 | II-88/2009 | Подземная канальная
D- 33. 02/1 | D- 33.011 |  | ул.Кавалерийская 12 | ИвГТЭ | 1979 | 42.7 | 0.207 | 0.207 | II-23/2016 | Подземная канальная
D- 33.011 | ст |  | ул.Кавалерийская 16 | ИвГТЭ | 1985 | 16 | 0.207 | 0.207 | II-74/2013 | Подземная канальная
D- 33.013(1) |  |  | ул.Кавалерийская 16 | 1 |  | 9 | 0.125 | 0.125 |  | Подвальная
D- 33.013(2) | D- 33.013(3) |  |  | 1 |  | 33 | 0.082 | 0.082 |  | Подвальная
D- 33.013(3) | D- 33.013(4) |  |  | 1 |  | 33 | 0.082 | 0.082 |  | Подвальная
| РУ | ул.Кавалерийская 16 |  | откл | 1986 | 8 | 0.125 | 0.125 |  | Подземная канальная
D- 33.013(4) | D- 33.013(5) |  |  | 1 |  | 33 | 0.082 | 0.082 |  | Подвальная
D- 33.013(5) | D- 33.013(6) |  |  | 1 |  | 33 | 0.082 | 0.082 |  | Подвальная
D- 33.013(6) | D- 33.013(7) |  |  | 1 |  | 33 | 0.082 | 0.082 |  | Подвальная
D- 33.013(7) |  |  | ул.Кавалерийская 16 | 1 |  | 33 | 0.082 | 0.082 |  | Подвальная
| код | ул.Кавалерийская 16 |  | откл | 1990 | 27 | 0.15 | 0.15
D- 33.015 | ст |  | ул.Котовского 27 | ИвГТЭ | 1994 | 24 | 0.082 | 0.082 |  | Подземная канальная
D- 33.015 | ст |  | ул.Котовского 25 | ИвГТЭ | 1990 | 69.7 | 0.1 | 0.1 | II-34/2015 | Подземная канальная
D- 33.019(1) | D- 33.019(2) |  |  | 1 |  | 12 | 0.07 | 0.07 |  | Подвальная
D- 33.019(2) | D- 33.019(3) |  |  | 1 |  | 12 | 0.07 | 0.07 |  | Подвальная
D- 33.019(3) |  |  | ул.Котовского 25 | 1 |  | 12 | 0.07 | 0.07 |  | Подвальная
D- 33.011 | D- 33. 01 | ул.Кавалерийская 12а |  | ИвГТЭ | 1979 | 63.1 | 0.125 | 0.125 | II-47/2013 | Подземная канальная
D- 33. 01 | ст |  | ул.Кавалерийская 14 | ИвГТЭ | 1980 | 10.7 | 0.082 | 0.082 | II-90/2013 , II-60/2000 | Подземная канальная
D- 33. 01 | ст |  | ул.Кавалерийская 12а | ИвГТЭ | 1984 | 16.1 | 0.082 | 0.082 | II-67/2013 | Подземная канальная
D- 33. 01 | ст |  | ул.Котовского 23 | ИвГТЭ | 1979 | 54.2 | 0.1 | 0.1 | II-66/2013 | Подземная канальная
уу |  |  | ул.Котовского 23 | 1 |  | 50 | 0.07 | 0.07 |  | Подвальная
D- 33. 07 | ст |  | пр.Строителей 106 | ИвГТЭ | 1988 | 61.2 | 0.082 | 0.082 | II-19/2018 | Подземная канальная
D- 33.105 | ст |  | пр.Строителей 106а | ИвГТЭ | 1975 | 9 | 0.1 | 0.1 |  | Подземная канальная
D- 33. 07 | D- 33.103 |  | пр.Строителей 106а | ИвГТЭ | 1966 | 37 | 0.207 | 0.207 | СТС-15/2020 ; II-73/2013-7.2м | Подземная канальная
D- 33.103 | D- 33.105 |  | пр.Строителей 106а | ИвГТЭ | 1975 | 52 | 0.1 | 0.1 | II-79/2010 | Подземная канальная
D- 33.103 | D- 33. 09 |  | пр.Строителей 106а | ИвГТЭ | 1966 | 54 | 0.207 | 0.207 |  | Подземная канальная
D- 33. 09 | РУ |  | пр.Текстильщиков 6б | ИвГТЭ | 1973 | 47 | 0.15 | 0.15 | II-58/2002 | Подземная канальная
D- 33. 49 | D- 33. 83 |  | пр.Текстильщиков 4б | ИвГТЭ | 1973 | 85.8 | 0.15 | 0.15 | СТС-28/2020 | Подземная канальная
D- 33. 83 | D- 33. 85 |  | пр.Текстильщиков 2 | ИвГТЭ | 1979 | 116 | 0.1 | 0.1 | II-85/2009 | Подземная канальная
D- 33. 83 | D- 33. 47 |  | пр.Текстильщиков 4б | ИвГТЭ | 1978 | 43 | 0.15 | 0.15 |  | Подземная канальная
D-109. 01 | ст |  | ул.Шубиных 10 | ИвГТЭ | 1966 | 15 | 0.07 | 0.07 |  | Подземная канальная
D-109. 01 | D-109. 03 |  | ул.Шубиных 10 | ИвГТЭ | 1967 | 74 | 0.15 | 0.15 |  | Подземная канальная
D-109. 03 | D-109. 09 |  | ул.Шубиных 10а | ИвГТЭ | 1967 | 33 | 0.15 | 0.15 |  | Подземная канальная
D-109. 09 | ст |  | ул.Шубиных 10а | ИвГТЭ | 1987 | 31.6 | 0.051 | 0.051 | II-17/2013 ; II-26/2000 | Подземная канальная
D-109. 05 | ст |  | ул.Шубиных 8 | ИвГТЭ | 1973 | 20 | 0.082 | 0.082 |  | Подземная канальная
D-109. 03 | D-109. 05 |  | ул.Шубиных 8 | ИвГТЭ | 1973 | 39 | 0.15 | 0.15 |  | Подземная канальная
D-109. 07 | ст |  | ул.Шубиных 14а | Экспл.ИвГТЭ (аренда) | н/д | 11 | 0.07 | 0.07 |  | Подземная канальная
D-109. 09 | ст |  | ул.Шубиных 16 | ИвГТЭ | 1971 | 119 | 0.07 | 0.07 | 2001 | Подземная канальная
D-108. | ст |  | ул.Шубиных 16а | ИвГТЭ | 1968 | 6 | 0.1 | 0.1 |  | Подземная канальная
D-108.(1) |  |  | ул.Шубиных 16а | 1 |  | 35 | 0.07 | 0.07 |  | Подвальная
D-109. 07 | ст |  | ул.Шубиных 14 | ИвГТЭ | 1968 | 87 | 0.082 | 0.082 |  | Подземная канальная
D-106. | ст |  | ул.Шубиных 14б | ИвГТЭ | 1979 | 27 | 0.07 | 0.07 | II-50/2014 1992 | Подземная канальная
D-109. 07(1) |  |  | ул.Шубиных 14 | 1 |  | 11 | 0.082 | 0.082 |  | Подвальная
D-106. | ст |  | ул.Шубиных 14б | ИвГТЭ | 1994 | 149.7 | 0.1 | 0.1 | II-35/2017 ;II-60/2005 | Подземная канальная
D-106* | ст |  | ул.Шубиных 16в | 1 | 1994 | 7 | 0.1 | 0.1 |  | Подвальная
D-106.(1) | D-106.(2) |  |  | 1 |  | 17 | 0.051 | 0.051 |  | Подвальная
D-105. | ст |  | пр.Текстильщиков 10/16 | 1 |  | 81 | 0.051 | 0.051 | 2011 | Подземная канальная
D- 33. 19 | ст |  | ул.Шубиных 21 | ИвГТЭ | 1985 | 86 | 0.1 | 0.1 |  | Подземная канальная
D-105/1 | ст |  | пр.Текстильщиков 10 | 1 | 2004 | 14.1 | 0.032 | 0.032 |  | Подземная канальная
D-104. | D-104. 01 |  | пр.Текстильщиков 11а | ИвГТЭ | 1992 | 53 | 0.082 | 0.082 | 1996 | Подземная канальная
D-104. 01 | ст |  | пр.Текстильщиков 11а | ИвГТЭ | 1992 | 12 | 0.07 | 0.07 |  | Подземная канальная
D-104. 01 | D-104. 03 |  | пр.Текстильщиков 11а | ИвГТЭ | 1968 | 69.4 | 0.07 | 0.07 | 1999 | Подземная канальная
D-104. 01(1) |  |  | ул.Шубиных 20а | 1 |  | 0.1 | 0.07 | 0.07 |  | Подвальная
D-103. | ст |  | ул.Шубиных 22а | ИвГТЭ | 1974 | 27 | 0.082 | 0.082 | II-23/2007 | Подземная канальная
D-103. 02(1) | ст | ул.Родниковская 44 | ул.Родниковская 44 | Экспл.ИвГТЭ | н/д | 5.6 | 0.051 | 0.051 |  | Подвальная
D-103. 06 | D-103. 02 |  | ул.Родниковская 44 | ИвГТЭ | 1989 | 40.5 | 0.207 | 0.207 | II-33/2007 | Подземная канальная
D-103. 02 | ст |  | ул.Родниковская 44 | ИвГТЭ | 1972 | 9 | 0.082 | 0.07 | II-1/2003 | Подземная канальная
D-103/1 | D-103/1. 01 |  | ул.Родниковская 44 | ИвГТЭ | 1989 | 30 | 0.207 | 0.207 | 2000 | Подземная канальная
D- 33. 30(1) |  |  | ул.Шубиных 27б | 1 |  | 15 | 0.051 | 0.051 |  | Подвальная
D-103. 06 | ст |  | ул.Родниковская 50а | ИвГТЭ | 1991 | 8 | 0.082 | 0.082 |  | Подземная канальная
D-103. 02 | РУ |  | ул.Родниковская 50а | ИвГТЭ | 1990 | 42.3 | 0.125 | 0.125 | СТС-15/2022 ; II-61/2009 | Подземная канальная
D-101. 01 | ст |  | ул.Шубиных 30а | ИвГТЭ | 1986 | 123.9 | 0.07 | 0.07 | II-8/2017 ; 1999 | Подземная канальная
D-102. | ст |  | ул.Шубиных 26а | Экспл.ИвГТЭ (аренда) | н/д | 52 | 0.1 | 0.1 |  | Подземная канальная
D- 33. 17 | D- 33. 19 |  | пр.Текстильщиков 8 | ИвГТЭ | 1971 | 65 | 0.125 | 0.125 | 1999 | Подземная канальная
D- 33. 19 | ст |  | пр.Текстильщиков 8 | ИвГТЭ | 1973 | 12.8 | 0.1 | 0.1 |  | Подземная канальная
D- 33. 17 | ст |  | пр.Текстильщиков 8б | ИвГТЭ | 1973 | 45 | 0.051 | 0.051 |  | Подземная канальная
D- 33. 26 | ст |  | ул.Шубиных 25 | ИвГТЭ | 1973 | 15 | 0.07 | 0.07 |  | Подземная канальная
D- 33. 28 | D- 33. 30 | ул.Шубиных 27б |  | ИвГТЭ | 1973 | 87.66 | 0.1 | 0.1 | II-71/2013 , 2002 | Подземная канальная
D- 33. 30 | ст |  | ул.Шубиных 27б | ИвГТЭ | 1973 | 36 | 0.1 | 0.1 | II-21/2000 | Подземная канальная
D- 33. 30 | ст |  | пр.Текстильщиков 9б | ИвГТЭ | 1973 | 53.4 | 0.082 | 0.082 | II-70/2013 , 1995 | Подземная канальная
D- 33. 32 | ст |  | ул.Шубиных 29б | ИвГТЭ | 1972 | 33.5 | 0.07 | 0.07 | II-31/2014 | Подземная канальная
D- 33. 28 | D- 33. 32 | ул.Шубиных 29б |  | ИвГТЭ | 1972 | 36.3 | 0.1 | 0.1 | II-29/2014 ,1995 | Подземная канальная
D- 33. 32 | ст |  | ул.Шубиных 31в | ИвГТЭ | 1974 | 124.6 | 0.082 | 0.082 | II-44/2014, 2002 | Подземная канальная
D- 33. 22 | D- 33. 24 | пр.Текстильщиков 9а |  | ИвГТЭ | 1973 | 33.6 | 0.15 | 0.15 | II-21/2017 ; 1999 | Подземная канальная
D- 33. 24 | D- 33. 26 | пр.Текстильщиков 9а |  | ИвГТЭ | 1973 | 39.8 | 0.15 | 0.15 | II-22/2017; 1999 | Подземная канальная
D- 33. 24 | D- 33. 34 | ул.Шубиных 27а |  | ИвГТЭ | 1973 | 37.7 | 0.1 | 0.1 | II-57/2008 | Подземная канальная
D- 33. 34 | ст |  | ул.Шубиных 27а | ИвГТЭ | 1973 | 24 | 0.051 | 0.051 | 1991 | Подземная канальная
D- 33. 34 | D- 33. 36 | ул.Шубиных 27а |  | ИвГТЭ | 1964 | 51 | 0.1 | 0.1 |  | Подземная канальная
D- 33. 20 | D- 33. 22 | пр.Текстильщиков 9 |  | ИвГТЭ | 1971 | 106.5 | 0.15 | 0.15 | II-92/2006 | Подземная канальная
D- 33. 18 | D- 33. 20 | пр.Текстильщиков 7а |  | ИвГТЭ | 1971 | 62 | 0.15 | 0.15 | 2004 | Подземная канальная
D- 33. 36 | ст |  | ул.Шубиных 27а | ИвГТЭ | 1971 | 15 | 0.051 | 0.051 | 1992 | Подземная канальная
D- 33. 36 | ст |  | ул.Шубиных 27 | ИвГТЭ | н/д | 57 | 0.07 | 0.07 | игтск-6/2009 | Подземная канальная
D- 33. 36 | ст | ул.Шубиных 29 | ул.Шубиных 29 | ИвГТЭ | 1970 | 60.6 | 0.051 | 0.051 | 2001 | Подземная канальная
D- 33. 22 | D- 33. 38 | пр.Текстильщиков 9а |  | ИвГТЭ | 1971 | 58 | 0.1 | 0.1 | II-39/2003 | Подземная канальная
D- 33. 38 | ст |  | пр.Текстильщиков 9а | ИвГТЭ | 1971 | 34.5 | 0.1 | 0.1 | игтск-4/2009 | Подземная канальная
D- 33. 38 | ст |  | пр.Текстильщиков 9 | ИвГТЭ | 1971 | 25 | 0.082 | 0.082 |  | Подземная канальная
D- 33. 20 | d- 33. 20 | пр.Текстильщиков 7а |  | ИвГТЭ | 1971 | 53.8 | 0.07 | 0.07 | 2004 | Подземная канальная
D- 33. 18 | ст |  | пр.Текстильщиков 7б | ИвГТЭ | 1979 | 32.2 | 0.07 | 0.07 | II-12/2004 | Подземная канальная
D- 33. 18 | РУ | пр.Текстильщиков 7б |  | ИвГТЭ | 1967 | 74 | 0.082 | 0.082 |  | Подземная канальная
D- 33. 16 | D- 33. 18 | пр.Текстильщиков 5г |  | ИвГТЭ | 1979 | 60 | 0.207 | 0.207 |  | Подземная канальная
D- 33. 14 | D- 33. 16 | пр.Текстильщиков 3в |  | ИвГТЭ | 1971 | 62.6 | 0.207 | 0.207 | II-34/2008 | Подземная канальная
D- 33. 16 | ст |  | пр.Текстильщиков 5г | ИвГТЭ | 1967 | 44 | 0.07 | 0.07 | II-101/2008 | Подземная канальная
D- 33. 18 | D- 33. 80 | пр.Текстильщиков 5в |  | ИвГТЭ | 1980 | 69.1 | 0.15 | 0.15 | II-37/2009 | Подземная канальная
D- 33. 80 | ст |  | пр.Текстильщиков 5в | ИвГТЭ | 1993 | 18.5 | 0.051 | 0.051 |  | Подземная канальная
D- 33. 80 | ст |  | пр.Текстильщиков 7в | ИвГТЭ | н/д | 19 | 0.051 | 0.051 |  | Подземная канальная
D- 33. 44 | ст |  | пр.Текстильщиков 5а | ИвГТЭ | 1972 | 14 | 0.07 | 0.07 |  | Подземная канальная
D- 33. 44 | ст |  | пр.Текстильщиков 5б | ИвГТЭ | 1971 | 38.8 | 0.07 | 0.07 | II-41/2007 | Подземная канальная
D- 33. 16 | D- 33. 44 | пр.Текстильщиков 5а |  | ИвГТЭ | 1971 | 38 | 0.125 | 0.125 | 1993 | Подземная канальная
| D- 33.114 |  |  | откл | 1975 | 42 | 0.1 | 0.1 |  | Подземная канальная
D- 33. 10 | D- 33. 12 | пр.Текстильщиков 1б |  | ИвГТЭ | 1971 | 22 | 0.259 | 0.259 | II-46/2006 | Подземная канальная
D- 33. 12 | D- 33. 14 | пр.Текстильщиков 3в |  | ИвГТЭ | 1971 | 75 | 0.207 | 0.207 | II-6/2008 | Подземная канальная
D- 33. 14 | ст |  | пр.Текстильщиков 3в | ИвГТЭ | 1993 | 10.5 | 0.051 | 0.051 |  | Подземная канальная
D- 33. 48 | D- 33. 10 | ул.Кавалерийская 56в |  | ИвГТЭ | 1971 | 77 | 0.309 | 0.309 | II-160/2006 | Подземная канальная
D- 33. 16(1) |  |  | пр.Текстильщиков 5г | 1 |  | 45 | 0.082 | 0.082 |  | Подвальная
D- 33. 78 | ст |  | ул.Кавалерийская 56б | ИвГТЭ | 1976 | 118 | 0.082 | 0.082 | II-143/2006 | Подземная канальная
D- 33. 82 | ст | ул.Шубиных 29в |  | ИвГТЭ | 1978 | 61 | 0.07 | 0.07 | II-53/2012 | Подземная канальная
D- 33. 84 | ст |  | ул.Шубиных 29а | ИвГТЭ | 1972 | 32.5 | 0.07 | 0.07 | II-145/2006 | Подземная канальная
D- 33. 84 | ст |  | ул.Любимова 20а | ИвГТЭ | 1981 | 46.2 | 0.082 | 0.082 | II-77/2007 | Подземная канальная
D- 33. 76 | ст |  | ул.Любимова 16 | ИвГТЭ | 1977 | 11.5 | 0.1 | 0.1 | II-54/2012 | Подземная канальная
D- 33. 76 | ст |  | ул.Любимова 18 | ИвГТЭ | 1972 | 58.7 | 0.082 | 0.082 | II-67/2012; 2002 | Подземная канальная
D- 33. 80 | D- 33. 82 | ул.Шубиных 29в |  | ИвГТЭ | 1980 | 99 | 0.15 | 0.15 | II-4/2012 | Подземная канальная
D- 33. 82 | D- 33. 84 | ул.Шубиных 29в |  | ИвГТЭ | 1981 | 52 | 0.15 | 0.15 | 1998 | Подземная канальная
D- 33. 84 | D- 33. 86 | ул.Шубиных 29а |  | ИвГТЭ | 1957 | 79 | 0.15 | 0.15 | 2001 | Подземная канальная
D- 33. 86 | ст |  | ул.Шубиных 33 | ИвГТЭ | 1970 | 10 | 0.082 | 0.082 |  | Подземная канальная
D- 33. 86 | ст |  | ул.Любимова 20 | ИвГТЭ | 1970 | 8 | 0.07 | 0.07 |  | Подземная канальная
D- 33. 86 | D- 33. 88 | ул.Шубиных 33 |  | ИвГТЭ | 1957 | 82 | 0.15 | 0.15 | 1999 | Подземная канальная
D- 33. 88 | D- 33. 90 | ул.Шубиных 33 |  | ИвГТЭ | 1969 | 47.8 | 0.1 | 0.1 | СТС-31/2019 | Подземная канальная
D- 33. 90 | ст |  | ул.Шубиных 31 | ИвГТЭ | 1970 | 33 | 0.07 | 0.07 | II-20/2008 | Подземная канальная
D- 33. 90 | D- 33. 92 | ул.Шубиных 35 |  | ИвГТЭ | 1978 | 47.5 | 0.1 | 0.1 | СТС-31/2019 | Подземная канальная
D- 33. 88 | ст |  | ул.Любимова 22 | ИвГТЭ | 1971 | 12 | 0.07 | 0.07 | 1991 | Подземная канальная
D- 33. 06 | ст |  | ул.Кавалерийская 52 | ИвГТЭ | 1973 | 39 | 0.082 | 0.082 |  | Подземная канальная
D- 33. 06(1) | ст |  |  | 1 |  | 7 | 0.07 | 0.07 |  | Подвальная
D- 33. 04(1) | D- 33. 04(3) |  |  | 1 |  | 8 | 0.082 | 0.082 |  | Подвальная
D- 33. 04(3) |  |  | ул.Кавалерийская 42 | 1 |  | 0.1 | 0.082 | 0.082 |  | Подвальная
D- 33. 04(2) |  |  | ул.Кавалерийская 42 | 1 |  | 0.1 | 0.082 | 0.082 |  | Подвальная
D- 33. 06 | D- 33. 04 | ул.Кавалерийская |  | ИвГТЭ | 1963 | 71 | 0.309 | 0.309 | 1996 | Подземная канальная
D- 33. 04 | РУ | ул.Кавалерийская 42 |  | ИвГТЭ | 1970 | 10 | 0.15 | 0.15 | II-70/2012 | Подземная канальная
D- 33.104 | D- 33.100 | ул.Кавалерийская | ул.Кавалерийская | откл | 1967 | 170 | 0.082 | 0.082 |  | Подземная канальная
D- 33.100 | D- 33. 96 | ул.Кавалерийская |  | ИвГТЭ | 1972 | 47.3 | 0.082 | 0.082 | II-8/2010 | Подземная канальная
D- 33.100 | ст |  | ул.Кавалерийская 44 | ИвГТЭ | 1967 | 7 | 0.082 | 0.082 |  | Подземная канальная
D- 33. 98 | ст |  | ул.Куконковых 140 | ИвГТЭ | 1981 | 11 | 0.07 | 0.07 |  | Подземная канальная
D- 33. 96 | D- 33. 98 | ул.Кавалерийская 44 |  | ИвГТЭ | 1971 | 79.7 | 0.15 | 0.15 | II-63/2006 | Подземная канальная
D- 33. 98 | ст |  | ул.Куконковых 138 | ИвГТЭ | 1971 | 10 | 0.082 | 0.082 | II-27/2000 | Подземная канальная
D- 33. 94 | D- 33. 96 | ул.Кавалерийская 44 |  | ИвГТЭ | 1972 | 137.5 | 0.15 | 0.15 | 2004 | Подземная канальная
D- 33. 48 | D- 33. 94 | ул.Кавалерийская 56 |  | ИвГТЭ | 1972 | 45 | 0.15 | 0.15 | II-15/2006 | Подземная канальная
D- 29. |  |  | ул.Куконковых 136 | 1 |  | 72 | 0.051 | 0.051 |  | Подземная канальная
D- 33. 04 | D- 33. 08 |  | ул.Кавалерийская 42 | ИвГТЭ | 1963 | 148.7 | 0.309 | 0.309 | II-49/2013 ; II-15/2000 | Подземная канальная
D- 70. 02 | D- 71. 02 | ул.Любимова 1 |  | ИвГТЭ | 1994 | 114 | 0.15 | 0.15 |  | Надземная
D- 33. 66(2) |  |  | ул.Любимова 2 | 1 |  | 10 | 0.051 | 0.051 |  | Подвальная
D- 72. | D- 72. 01 | ул.Любимова 6 |  | ИвГТЭ | 1976 | 20 | 0.309 | 0.309 | II-1/2011 | Подземная канальная
D- 33. 62/1 | D- 33. 62 | ул.Любимова 4 |  | ИвГТЭ | 1976 | 87 | 0.309 | 0.309 | II-1/2011 | Подземная канальная
D- 33. 62 | D- 33. 64 | ул.Любимова 6 |  | ИвГТЭ | 1971 | 46 | 0.082 | 0.082 |  | Подземная канальная
D- 33. 66/1 | D- 33. 66 | ул.Любимова 2 |  | ИвГТЭ | н/д | 8.3 | 0.15 | 0.15 | II-64/2009 | Подземная канальная
D- 33. 62 | D- 33. 60 | ул.Кавалерийская |  | ИвГТЭ | 1967 | 72.7 | 0.309 | 0.309 | II-4/2011 | Подземная канальная
D- 33. 60 | D- 33. 58 | ул.Кавалерийская |  | ИвГТЭ | 1973 | 72.2 | 0.309 | 0.309 | II-72/2007 | Подземная канальная
D- 33. 60 | D- 33. 60/1 | ул.Кавалерийская 54 |  | ИвГТЭ | 1967 | 31 | 0.15 | 0.15 | II-53/2000 | Подземная канальная
D- 33. 66(3) |  |  | ул.Кавалерийская 50 | 1 |  | 0.1 | 0.15 | 0.15 |  | Подвальная
D- 33. 66(2) |  |  | ул.Кавалерийская 50 | 1 |  | 0.1 | 0.15 | 0.15 |  | Подвальная
уу | D- 33. 66(2) |  |  | 1 |  | 40 | 0.15 | 0.15 |  | Подвальная
D- 33* 66 | D- 33. 66 |  |  | откл | 1976 | 1 | 0.15 | 0.15 |  | Подземная канальная
D- 33. 60/1 | ст |  | ул.Кавалерийская 64 | ИвГТЭ | 1971 | 6 | 0.07 | 0.07 | II-54/2000 | Подземная канальная
D- 33. 58 | ст |  | ул.Кавалерийская 62 | ИвГТЭ | 1965 | 31 | 0.082 | 0.082 |  | Подземная канальная
D- 33. 60 | D- 33. 68 |  | ул.Любимова 8 | ИвГТЭ | 1971 | 60 | 0.15 | 0.15 | II-32/2011 | Подземная канальная
D- 33. 68 | ст |  | ул.Любимова 8 | ИвГТЭ | 1971 | 31 | 0.07 | 0.07 |  | Подземная канальная
D- 33. 64 | ст |  | ул.Любимова 6 | ИвГТЭ | 1972 | 28 | 0.07 | 0.07 | 1991 | Подземная канальная
D- 33. 64 | ст |  | ул.Любимова 10 | ИвГТЭ | 1971 | 67 | 0.051 | 0.051 |  | Подземная канальная
D- 33. 68 | D- 33. 70 | ул.Любимова 16а |  | ИвГТЭ | 1972 | 65 | 0.15 | 0.15 | II-93/2008 | Подземная канальная
d- 28. 14(2) | d- 28. 14(3) |  |  | 1 | 2002 | 60 | 0.082 | 0.082 |  | Подвальная
d- 28. 14(1) | d- 28. 14(2) |  |  | 1 |  | 110 | 0.082 | 0.07 |  | Подвальная
D- 28. 02 | РУ | ул.Куконковых 150 |  | ИвГТЭ | 1970 | 64.3 | 0.207 | 0.207 | II-23/2017 | Подземная канальная
D- 28. 04 | D- 28. 06 | ул.Куконковых 146 |  | ИвГТЭ | 1970 | 36 | 0.309 | 0.309 |  | Подземная канальная
D- 28. 14 |  | ул.Куконковых 146 |  | ИвГТЭ | 1997 | 28.7 | 0.1 | 0.1 | II-19/2011 | Подземная канальная
D- 28. 14(1) | уу |  | ул.Куконковых 148 | 1 |  | 45 | 0.07 | 0.07 |  | Подвальная
D- 28. 14(2) | D- 28. 14(3) |  | ул.Куконковых 148а | 1 |  | 10 | 0.07 | 0.07 |  | Подвальная
D- 28. 14(2) |  |  | ул.Куконковых 148а | 1 |  | 3 | 0.07 | 0.07 |  | Подвальная
D- 28. 06(1) |  | ул.Куконковых 148 |  | 1 | 1997 | 7 | 0.15 | 0.15 |  | Подземная канальная
D- 28. 06 | ст | ул.Куконковых 146 |  | ИвГТЭ | 1997 | 17.8 | 0.207 | 0.207 |  | Подземная канальная
D- 28. 06 | D- 28. 08 | ул.Куконковых 146 |  | ИвГТЭ | 1970 | 86 | 0.309 | 0.309 |  | Подземная канальная
D- 28. 08 | D- 28. 10 | ул.Кавалерийская 46 |  | ИвГТЭ | 1970 | 64 | 0.309 | 0.309 |  | Подземная канальная
D- 28. 10 | D- 33.104 | ул.Кавалерийская 46 |  | откл | 1970 | 18 | 0.082 | 0.082 |  | Подземная канальная
D- 28. 10 | ст |  | ул.Кавалерийская 46 | ИвГТЭ | 1963 | 13 | 0.082 | 0.082 |  | Подземная канальная
D- 33. 58 | D- 33. 54 | ул.Кавалерийская |  | ИвГТЭ | 1973 | 67 | 0.309 | 0.309 | СТС-41/2019 | Подземная канальная
D- 33. 54 | ст |  | ул.Кавалерийская 60 | ИвГТЭ | 1987 | 20 | 0.051 | 0.051 |  | Подземная канальная
D- 33. 54 | D- 33. 52 | ул.Кавалерийская |  | ИвГТЭ | 1972 | 82.8 | 0.309 | 0.309 | II-61/2002 | Подземная канальная
D- 33. 52 | D- 33. 50 | ул.Кавалерийская |  | ИвГТЭ | 1971 | 61 | 0.309 | 0.309 |  | Подземная канальная
D- 33. 50 | см d | ул.Кавалерийская |  | ИвГТЭ | 1971 | 28.1 | 0.309 | 0.309 | II-13/2013 | Подземная канальная
D- 33. 50 | D- 33. 78 | ул.Кавалерийская 56в |  | ИвГТЭ | 1977 | 23.5 | 0.1 | 0.1 | II-58/2005 | Подземная канальная
D- 33.110 | ст |  | ул.Кавалерийская 44б | ИвГТЭ | 1988 | 5 | 0.1 | 0.1 |  | Подземная канальная
D- 33.108 | D- 33.110 | ул.Кавалерийская 60а |  | ИвГТЭ | 1977 | 33 | 0.15 | 0.15 | II-58/2000 | Подземная канальная
D- 33*106 | D- 33.108 | ул.Кавалерийская 60в |  | ИвГТЭ | 1962 | 27 | 0.15 | 0.15 |  | Подземная канальная
D- 33.108 | ст |  | ул.Кавалерийская 46а | ИвГТЭ | 1988 | 17 | 0.082 | 0.082 |  | Подземная канальная
D- 33.108 | РУ | ул.Кавалерийская 60а |  | ИвГТЭ | 1962 | 14 | 0.1 | 0.1 |  | Подземная канальная
D- 33. 78 | ст |  | ул.Кавалерийская 56в | ИвГТЭ | 1977 | 29.3 | 0.07 | 0.07 | II-99/2006 | Подземная канальная
D- 33. 50 | ст |  | ул.Кавалерийская 56 | ИвГТЭ | 1971 | 32 | 0.07 | 0.07 | 2001 | Подземная канальная
D- 33. 50(1) |  |  | ул.Кавалерийская 56 | 1 |  | 10 | 0.07 | 0.07 |  | Подвальная
D- 33. 62 | ст |  | ул.Любимова 4 | ИвГТЭ | 1984 | 23 | 0.051 | 0.051 | 1999 | Подземная канальная
D- 33. 52 | ст |  | ул.Кавалерийская 58 | ИвГТЭ | 1972 | 44 | 0.07 | 0.07 |  | Подземная канальная
D- 33. 52 | D- 33.106 | ул.Кавалерийская 58 |  | ИвГТЭ | 1962 | 87.3 | 0.15 | 0.15 | СТС-37/2021 | Подземная канальная
D- 33.106 | ст | ул.Кавалерийская 60а |  | ИвГТЭ | 1962 | 78 | 0.15 | 0.15 |  | Подземная канальная
D- 33.112 | ст |  | ул.Кавалерийская 56а | ИвГТЭ | 1971 | 49.9 | 0.082 | 0.082 | II-83/2010 | Подземная канальная
D- 33.112 | ст |  | ул.Кавалерийская 44а | ИвГТЭ | 1977 | 10 | 0.082 | 0.082 |  | Подземная канальная
D- 33.110 | D- 33.112 | ул.Кавалерийская 44а |  | ИвГТЭ | 1977 | 26.6 | 0.1 | 0.1 | II-27/2012 | Подземная канальная
D- 33. 70 | D- 33. 72 | ул.Любимова 12 |  | ИвГТЭ | 1972 | 42.55 | 0.15 | 0.15 | II-56/2012 | Подземная канальная
D- 33. 72 | D- 33. 74 | ул.Любимова 12 |  | ИвГТЭ | 1972 | 92 | 0.1 | 0.1 |  | Подземная канальная
D- 33. 74 | D- 33. 76 | ул.Любимова 14 |  | ИвГТЭ | 1972 | 76 | 0.1 | 0.1 |  | Подземная канальная
D- 33. 76 | ст |  | ул.Любимова 14 | ИвГТЭ | 1971 | 19.2 | 0.07 | 0.07 | СТС-61/2019 | Подземная канальная
D- 33. 74 | ст |  | ул.Любимова 14 | ИвГТЭ | 1971 | 22.9 | 0.07 | 0.07 | СТС-62/2019 | Подземная канальная
D- 33. 72 | ст |  | ул.Любимова 12 | Экспл.ИвГТЭ (аренда) | 1971 | 25.4 | 0.051 | 0.051 | игтск-15/2012 | Подземная канальная
уу |  | ул.Любимова 16а | ул.Любимова 16а | 1 |  | 30 | 0.082 | 0.082 |  | Подвальная
D- 33. 70 | ст |  | ул.Любимова 16а | ИвГТЭ | 1986 | 21.3 | 0.082 | 0.082 | II-55/2012 | Подземная канальная
D- 28. 14(5) |  |  | ул.Куконковых 146 | 1 |  | 25 | 0.051 | 0.051 |  | Подвальная
уу | см d |  | ул.Куконковых 146 | 1 |  | 25 | 0.1 | 0.1 |  | Подвальная
уу | D- 28. 14(7) |  | ул.Куконковых 146 | 1 |  | 58 | 0.082 | 0.082 |  | Подвальная
D- 71. 02 | d- 71. 02 | ул.Любимова 1 |  | ИвГТЭ | 1983 | 82 | 0.309 | 0.309 |  | Надземная
d- 71. 02 | D- 71. 04 | ул.Любимова 1 |  | ИвГТЭ | 1983 | 4 | 0.15 | 0.15 | И-48/2011 | Надземная
d- 71. 02 | d- 71. 02/1 |  | ул.Любимова 5 | ИвГТЭ | 1977 | 270 | 0.309 | 0.309 | н/д | Надземная
D- 71. 04 | D- 73. 02 | ул.Любимова 1 |  | ИвГТЭ | 1994 | 160 | 0.15 | 0.15 |  | Надземная
D- 70. | D- 70. 02 | ул.Любимова 1 |  | ИвГТЭ | 1966 | 34.7 | 0.309 | 0.309 | II-16/2015 | Подземная канальная
уу | D- 70. 02(1) | ул.Любимова 1 | ул.Любимова 1 | 1 |  | 30 | 0.15 | 0.15 |  | Подвальная
D- 70. 02(1) | ст | ул.Любимова 1 | ул.Любимова 1 | 1 |  | 7 | 0.125 | 0.125 |  | Подвальная
D- 70. 02(2) | D- 70. 02(3) |  |  | 1 |  | 35 | 0.1 | 0.1 |  | Подвальная
D- 70. 02(3) | ст |  | ул.Любимова 1 | 1 |  | 7 | 0.07 | 0.07 |  | Подвальная
D- 28. | D- 28. 02 | ул.Куконковых 154 |  | ИвГТЭ | 1962 | 43 | 0.309 | 0.309 |  | Подземная канальная
D- 88. 11 | ст |  | ул.Новосельская 6 | 1 |  | 5 | 0.082 | 0.082 |  | Подземная канальная
D- 88. 11 | РУ | ул.Новосельская 10 |  | ИвГТЭ | 1981 | 22 | 0.082 | 0.082 |  | Подземная канальная
D-103. 04 | ст |  | ул.2 Мстерская 9 | ИвГТЭ | 1990 | 22 | 0.1 | 0.1 |  | Подземная канальная
D-101. 02 | D-101. 06 | ул.2 Мстерская 15 |  | ИвГТЭ | 1981 | 41 | 0.15 | 0.15 | 2001 | Подземная канальная
D-101. 06 | ст |  | ул.2 Мстерская 15 | ИвГТЭ | 1981 | 18.8 | 0.07 | 0.07 | II-38/2014 , 2002 | Подземная канальная
D-101. 06 | D-101. 08 | ул.2 Мстерская 15 |  | ИвГТЭ | 1981 | 13 | 0.15 | 0.15 |  | Подземная канальная
D-101. 02 | D-101. 04 | ул.Родниковская 52 |  | ИвГТЭ | 1967 | 54.8 | 0.1 | 0.1 | II-17/2015 | Подземная канальная
D-101. 04 | ст |  | ул.Родниковская 52 | ИвГТЭ | 1974 | 22.2 | 0.1 | 0.1 | II-29/2013 | Подземная канальная
D-101. 04 | ст |  | ул.Родниковская 52а | ИвГТЭ | 1976 | 20 | 0.07 | 0.07 | II-27/2005 | Подземная канальная
D-101. 12 | ст | ул.Пучежская 51 | ул.Пучежская 51 | ИвГТЭ | 1996 | 23 | 0.082 | 0.082 |  | Подземная канальная
D-101. | D-101. 02 | ул.Родниковская 52 |  | ИвГТЭ | 1967 | 168 | 0.15 | 0.15 | II-35/2013 | Подземная канальная
D-101. | D-101. 01 | ул.Шубиных 32а |  | ИвГТЭ | 1985 | 31.2 | 0.1 | 0.1 | II-33/2015 , II-6/2000 | Подземная канальная
D- 33. 92 | ст |  | ул.Шубиных 31б | ИвГТЭ | 1970 | 85 | 0.07 | 0.07 | СТС-19/2019; 1996 | Подземная канальная
D- 33. 92 | ст |  | ул.Шубиных 35 | Экспл.ИвГТЭ (аренда) | н/д | 24.2 | 0.051 | 0.051 |  | Подземная канальная
D- 33. 92(1) |  |  | ул.Шубиных 31б | 1 |  | 47.5 | 0.051 | 0.051 |  | Подвальная
уу |  |  | ул.Шубиных 34а | 1 |  | 5 | 0.07 | 0.07 |  | Подвальная
D- 99. 01 | ст |  | ул.Шубиных 34а | ИвГТЭ | 1975 | 79.5 | 0.07 | 0.07 | СТС-8/2021 ; II-1/2000 | Подземная канальная
D- 99. 01 | ст |  | ул.Любимова 26а | ИвГТЭ | 1975 | 12 | 0.051 | 0.051 |  | Подземная канальная
D-100. | ст |  | ул.Шубиных 36а | ИвГТЭ | 1974 | 18 | 0.07 | 0.07 | II-80/2013 | Подземная канальная
D- 99. | D- 99. 01 | ул.Любимова 26а |  | ИвГТЭ | 1975 | 55 | 0.1 | 0.1 | II-1/2000 | Подземная канальная
D-101. 01 | ст |  | ул.Шубиных 32а | ИвГТЭ | 1985 | 18.3 | 0.1 | 0.1 | II-22/2015; 2001 | Подземная канальная
D- 73. 08 | D- 73. 16 | ул.Любимова 1 |  | ИвГТЭ | 1990 | 18 | 0.051 | 0.051 | 1994 И-43/2011 | Надземная
D- 73. 16 | ст |  | ул.Любимова 1 | ИвГТЭ | 1990 | 16 | 0.051 | 0.051 | И-26/2011 | Надземная
D- 73. 16 | ст |  | ул.Любимова 1 | ИвГТЭ | 1990 | 33 | 0.051 | 0.051 | 1992 И-41/2011 | Надземная
D- 73. 08 | D- 73. 10 | ул.Любимова 1 |  | ИвГТЭ | 1987 | 79.2 | 0.15 | 0.15 | II-52/2011 | Подземная канальная
D- 73. 16(1) | D- 73. 16(2) | ул.Любимова 1 | ул.Любимова 1 | 1 |  | 57 | 0.051 | 0.051 |  | Подвальная
D- 73. 10 | ст |  | ул.Любимова 1 | ИвГТЭ | 1988 | 65.5 | 0.082 | 0.082 | II-45/2017 ; 1996 | Подземная канальная
D- 73. 14 | D- 73. 14/1 | ул.Любимова 1 |  | ИвГТЭ | 1979 | 10 | 0.051 | 0.051 |  | Подземная канальная
D- 73. 12 | D- 73. 20 | ул.Любимова 1 |  | ИвГТЭ | 1979 | 67.7 | 0.15 | 0.15 | II-58/2012 | Подземная канальная
D- 73. 12 | D- 73. 12/1 | ул.Любимова 1 |  | ИвГТЭ | 1987 | 35 | 0.1 | 0.1 | 2001 | Подземная канальная
D- 73. 12 | ст |  | ул.Любимова 1 | ИвГТЭ | 1979 | 44.6 | 0.051 | 0.051 | II-36/2009 | Подземная канальная
D- 73. 12/1 | ст |  | ул.Любимова 1 | ИвГТЭ | 1983 | 25 | 0.051 | 0.051 |  | Подземная канальная
D- 73. 10 | D- 73. 12 | ул.Любимова 1 |  | ИвГТЭ | 1987 | 71 | 0.15 | 0.15 | II-51/2011 | Подземная канальная
D- 73. 08 | ст |  | ул.Любимова 1 | ИвГТЭ | 1990 | 68 | 0.082 | 0.082 | 1996 | Подземная канальная
D- 73. 06 | D- 73. 08 | ул.Любимова 1 |  | ИвГТЭ | 1987 | 67.6 | 0.15 | 0.15 | II-55/2011 | Подземная канальная
D- 73. 06 | РУ 2020 |  | ул.Любимова 1 | ИвГТЭ | 1970 | 20.3 | 0.051 | 0.051 | II-9/2011 | Надземная
D- 73. 06 | ст |  | ул.Любимова 1 | ИвГТЭ | 1970 | 70 | 0.07 | 0.07 | 2001 | Подземная канальная
D- 73. 04 | D- 73. 06 | ул.Любимова 1 |  | ИвГТЭ | 1987 | 75.9 | 0.15 | 0.15 | II-53/2011 | Подземная канальная
D- 73. | D- 73. 02 | ул.Любимова 1 |  | ИвГТЭ | 1987 | 46.1 | 0.15 | 0.15 | II-57/2013 | Подземная канальная
D- 73. 02 | уу | ул.Любимова 1 |  | ИвГТЭ | 1987 | 10.7 | 0.15 | 0.15 | II-54/2011 | Подземная канальная
D- 73. | ст |  | ул.Любимова 1 | ИвГТЭ | 1988 | 35.4 | 0.051 | 0.051 | II-77/2010 | Подземная канальная
D- 73. 04 | ст |  | ул.Любимова 1 | ИвГТЭ | 1962 | 75 | 0.082 | 0.082 | 1998 | Надземная
D- 73. 04 | D- 73. 18 | ул.Любимова 1 |  | ИвГТЭ | 1983 | 30 | 0.051 | 0.051 | 2000 | Подземная канальная
D- 73. 18 | ст |  | ул.Любимова 1 | ИвГТЭ | 1983 | 10 | 0.051 | 0.051 | 2000 | Подземная канальная
D- 73. 18 |  |  | ул.Любимова 1а | откл | н/д | 75.15 |  |  |  | Подземная канальная
ст |  |  | ул.Любимова 1 | ИвГТЭ | н/д | 42 | 0.051 | 0.051 |  | Подземная канальная
D- 74. | D- 74.(1) |  |  | откл | н/д | 70 | 0.1 | 0.1 |  | Подземная канальная
D- 74.(1) |  |  | ул.Любимова 1 | откл | н/д | 70 | 0.082 | 0.082 |  | Подземная канальная
D- 22. 30 | ст |  | ул.Любимова 7 | ИвГТЭ | 1977 | 48.1 | 0.15 | 0.15 | II-109/2007 | Подземная канальная
D- 22. 30(2) |  | ул.Любимова 7 | ул.Любимова 7 | 1 | 2000 | 20 | 0.15 | 0.15 |  | Подвальная
D- 22. 06 | ст |  | ул.Любимова 7 | ИвГТЭ | до 1990 | 23.4 | 0.021 | 0.021 |  | Подземная канальная
D- 22. 06 | ст |  | ул.Любимова 7 | ИвГТЭ | 1977 | 23.4 | 0.07 | 0.07 | ТУ/2021 | Подземная канальная
D- 22. 30(2) | D- 22. 30(3) | ул.Любимова 7 | ул.Любимова 7 | 1 |  | 5 | 0.1 | 0.1 |  | Подвальная
D- 22. 30(2) | ст | ул.Любимова 7 | ул.Любимова 7 | ИвГТЭ | н/д | 17 | 0.15 | 0.15 |  | Подвальная
D- 22. 30(1) | D- 22. 30(2) | ул.Любимова 7 | ул.Любимова 7 | 1 |  | 15 | 0.1 | 0.1 |  | Подвальная
D- 22. 04 | D- 22. 30 | ул.Любимова |  | ИвГТЭ | 1977 | 42.7 | 0.15 | 0.15 | II-109/2007 | Подземная канальная
D- 22. 02 | D- 22. 04 | ул.Любимова 5 |  | ИвГТЭ | 1975 | 99.2 | 0.309 | 0.309 | II-20/2011 | Подземная канальная
D- 22. 30(1) |  | ул.Любимова 7 | ул.Любимова 7 | 1 |  | 13 | 0.1 | 0.1 |  | Подвальная
D- 70. 02(4) | ст |  | ул.Любимова 1 | 1 |  | 15 | 0.04 | 0.04 |  | Подвальная
D- 73. 14 | ст |  | ул.Любимова 1 | ИвГТЭ | 1979 | 120.5 | 0.051 | 0.051 | II-78/2012 | Подземная канальная
D- 73. 20 | ст |  | ул.Любимова 1 | ИвГТЭ | 1979 | 9.95 | 0.1 | 0.1 | II-57/2012 1994 | Подземная канальная
D- 73. 20 | ст |  | ул.Любимова 1 | ИвГТЭ | 1979 | 54.6 | 0.07 | 0.07 | II-62/2012 | Подземная канальная
D- 22. 08 | D- 22. 02 | ул.Любимова 5 |  | ИвГТЭ | 1975 | 227.25 | 0.309 | 0.309 | II-84/2012 | Подземная канальная
D- 22. 02 | ст |  | ул.Любимова 5 | ИвГТЭ | 1972 | 27.4 | 0.15 | 0.15 | II-5/2005 | Подземная канальная
уу | d- 22.202 |  |  | 1 |  | 20.25 | 0.15 | 0.15 |  | Подвальная
d- 22.502 | ст |  | ул.Любимова 5 | 1 |  | 2 | 0.1 | 0.1 |  | Подземная канальная
d- 22.502 | ст |  | ул.Любимова 5 | 1 |  | 7 | 0.1 | 0.1 |  | Подземная канальная
d- 22.602 | ст | ул.Любимова 5 | ул.Любимова 5 | 1 |  | 7 | 0.051 | 0.051 |  | Подвальная
d- 22.602 | d- 22.702 |  |  | 1 |  | 15 | 0.051 | 0.051 |  | Подвальная
d- 22.702 | ст |  | ул.Любимова 5 | 1 |  | 8 | 0.051 | 0.051 |  | Подвальная
d- 22.702 |  |  | ул.Любимова 5 | 1 |  | 15 | 0.051 | 0.051 |  | Подвальная
D- 22. | D- 22. 28/1 | ул.Любимова |  | ИвГТЭ | 1975 | 281.5 | 0.309 | 0.309 | II-17/2014 | Надземная
D- 22. 08 | ст |  | ул.Любимова 5 | ИвГТЭ | 1990 | 18 | 0.15 | 0.15 |  | Подземная канальная
d- 22.202 |  |  | ул.Любимова 5 | 1 |  | 60 | 0.15 | 0.15 |  | Подвальная
d- 22.302 | d- 22.202(1) |  | ул.Любимова 5 | 1 |  | 10 | 0.07 | 0.07 |  | Подземная канальная
d- 22.202 | d- 22.302 |  |  | 1 |  | 15 | 0.15 | 0.15 |  | Подвальная
d- 22.302 | d- 22.402 |  |  | 1 |  | 31.75 | 0.15 | 0.15 |  | Подвальная
d- 22.402 | d- 22.502 |  |  | 1 |  | 89 | 0.1 | 0.1 |  | Подвальная
d- 22.402(1) | d- 22.402(2) |  |  | 1 |  | 72 | 0.1 | 0.1 |  | Подвальная
d- 22.402(2) |  |  | ул.Любимова 5 | 1 |  | 15 | 0.051 | 0.051 |  | Подвальная
d- 22.402 | d- 22.402(1) | ул.Любимова 5 |  | 1 |  | 7 | 0.125 | 0.125 |  | Подземная канальная
D- 22* 02 | ст | ул.Любимова 5 | ул.Любимова 5 |  | 1972 | 21 | 0.15 | 0.15 |  | Подземная канальная
d- 22.302 | ст |  | ул.Любимова 5 | 1 |  | 20 | 0.082 | 0.082 |  | Подземная канальная
D- 22. 24 | ст |  | ул.Любимова 11 | ИвГТЭ | 1992 | 10 | 0.125 | 0.125 |  | Подземная канальная
D- 22. 24(2) | ст | ул.Любимова 11 | ул.Любимова 11 | 1 |  | 7 | 0.15 | 0.15 |  | Подвальная
D- 22. 24(1) |  |  | ул.Любимова 11 | 1 |  | 64.2 | 0.07 | 0.07 |  | Подземная канальная
D- 22. 16 | D- 22. 18 | ул.Любимова 9 |  | ИвГТЭ | 1987 | 40 | 0.082 | 0.082 | II-71/2010 | Подземная канальная
D- 22. 18 | ст |  | ул.Любимова 9 | ИвГТЭ | 1987 | 30 | 0.07 | 0.07 | II-70/2010 | Подземная канальная
D- 22. 16 | ст |  | ул.Любимова 9 | ИвГТЭ | 1987 | 53.4 | 0.082 | 0.082 | II-25/2012 | Подземная канальная
уу |  | ул.Любимова 9 | ул.Любимова 9 | 1 |  | 20 | 0.082 | 0.082 |  | Подвальная
D- 22. 14 | D- 22. 16 |  |  | откл | 1987 | 63 | 0.1 | 0.1 | 1998 | Подземная канальная
D- 15. 02 | ст |  | Кохомское шоссе 1 | ИвГТЭ | 1970 | 29 | 0.1 | 0.1 |  | Подземная канальная
D- 15. 02 | шахта оп |  | Кохомское шоссе | ИвГТЭ | 1983 | 58.4 | 0.1 | 0.1 | II-24/2014 | Подземная канальная
ст | ст | ул.Домостроителей 36 | ул.Домостроителей 36 | 1 | 1977 | 9.5 | 0.1 | 0.1 |  | Надземная
ст | ст | ул.Домостроителей 36 | ул.Домостроителей 36 | 1 | 1977 | 121 | 0.1 | 0.1 |  | Надземная
D- 15. 02 | D- 15. 04 | Кохомское шоссе 1б |  | Экспл.ИвГТЭ (аренда) | 1977 | 157 | 0.15 | 0.15 |  | Подземная канальная
D- 15. 04 | ст |  | ул.Домостроителей 36 | 1 |  | 9.9 | 0.15 | 0.15 |  | Подземная канальная
D- 19. | РУ | мкр ДСК |  | ИвГТЭ | 1969 | 26 | 0.207 | 0.207 | II-26/2004 | Подземная канальная
D- 19. 05(2) | D- 19. 05(3) |  |  | 1 |  | 51 | 0.15 | 0.15 |  | Подвальная
D- 19. 05(3) | D- 19. 05(4) |  |  | 1 |  | 39 | 0.15 | 0.15 |  | Подвальная
D- 19. 05(4) | D- 19. 05(5) |  |  | 1 |  | 34 | 0.15 | 0.15 |  | Подвальная
D- 19. 05(5) | D- 19. 05(6) |  |  | 1 |  | 34 | 0.15 | 0.15 |  | Подвальная
D- 19. 05(6) | D- 19. 05(7) |  |  | 1 |  | 29 | 0.15 | 0.15 |  | Подвальная
D- 19. 05(7) |  |  | м/р ДСК 3 | 1 |  | 37 | 0.15 | 0.15 |  | Подвальная
D- 19. 01(3) | ст | мкр ДСК 5 | мкр ДСК 5 | ИвГТЭ | н/д | 8 | 0.15 | 0.15 |  | Подземная канальная
D- 19. 01(2) | D- 19. 01(3) | мкр ДСК 5 |  | 1 | н/д | 7 | 0.207 | 0.207 |  | Подземная канальная
d- 19. 01(2) | d- 19. 01(3) |  |  | 1 |  | 25 | 0.082 | 0.082 |  | Подвальная
d- 19. 01(3) |  |  | м/р ДСК 5 | 1 |  | 34 | 0.082 | 0.082 |  | Подвальная
d- 19. 01 | d- 19. 01(1) |  |  | 1 |  | 46 | 0.1 | 0.1 |  | Подвальная
d- 19. 01(1) |  |  | м/р ДСК 5 | 1 |  | 46 | 0.1 | 0.1 |  | Подвальная
D- 19. 05 | ст |  | мкр ДСК 3 | ИвГТЭ | 1995 | 28 | 0.15 | 0.15 | II-10/2012 | Подземная канальная
D- 19. 05(1) | D- 19. 05(2) |  |  | 1 |  | 55 | 0.15 | 0.15 |  | Подвальная
D- 18. | D- 18. 03 |  |  | откл | 1982 | 69 | 0.207 | 0.207
D- 18. 03 | см d |  |  | откл | 1982 | 285 | 0.207 | 0.207
D- 18. 05 | D- 18. 07 | ул.Домостроителей 1 |  | ИвГТЭ | 1976 | 37.5 | 0.07 | 0.07 | II-16/2013 | Подземная канальная
D- 18. 07 | РУ |  | ул.Домостроителей 35 | ИвГТЭ | 1976 | 3 | 0.07 | 0.07 | II-16/2013; 2002 | Надземная
D- 18. 02 | D- 18. 04 | Кохомское шоссе 9 | Кохомское шоссе 9 | ИвГТЭ | 1966 | 24.7 | 0.309 | 0.309 | II-108/2007 | Подземная канальная
D- 18. 04 | D- 18. 06 | Кохомское шоссе 9 | Кохомское шоссе 9 | ИвГТЭ | 1966 | 130.7 | 0.309 | 0.309 | II-108/2007 | Подземная канальная
D- 18. 06 | D- 18. 08 | Кохомское шоссе 9 | Кохомское шоссе 9 | ИвГТЭ | 1966 | 36 | 0.309 | 0.309 | II-31/2000 | Подземная канальная
D- 18. 08 | D- 18. 10 | Кохомское шоссе 8 | Кохомское шоссе 8 | ИвГТЭ | 1966 | 66 | 0.309 | 0.309 | 1995 | Подземная канальная
d- 18. 40 |  |  | Кохомское шоссе 8 | 1 |  | 33 | 0.082 | 0.082 |  | Подвальная
d- 18. 40 |  |  | Кохомское шоссе 8 | 1 |  | 36 | 0.082 | 0.082 |  | Подвальная
D- 18. 10 | D- 18* 10 | Кохомское шоссе 8 | Кохомское шоссе 8 | ИвГТЭ | 1987 | 20 | 0.15 | 0.15 |  | Подземная канальная
D- 18. 10(1) | D- 18. 50 | Кохомское шоссе 2 | Кохомское шоссе 2 | ИвГТЭ | 1987 | 0.7 | 0.1 | 0.1 |  | Подземная канальная
D- 18. 50 | ст |  | Кохомское шоссе 2 | ИвГТЭ | 1987 | 30 | 0.082 | 0.082 |  | Подземная канальная
D- 18. 50 | ст |  | Кохомское шоссе 2 | ИвГТЭ | 1987 | 17 | 0.082 | 0.082 |  | Подземная канальная
D- 18* 10 | D- 18. 10(1) | Кохомское шоссе 8 | Кохомское шоссе 8 | ИвГТЭ | 1987 | 6 | 0.15 | 0.15 |  | Подвальная
D- 18. 48 | ст |  | Кохомское шоссе 2 | ИвГТЭ | 1989 | 19 | 0.1 | 0.1 | II-60/2009 | Подземная канальная
D- 18. 48 | ст |  | Кохомское шоссе 2 | ИвГТЭ | 1990 | 34.8 | 0.15 | 0.15 | II-60/2009 | Подземная канальная
D- 18. 48(1) | D- 18. 48(2) |  |  | 1 |  | 19 | 0.082 | 0.082 |  | Подвальная
D- 18. 48(2) |  |  | Кохомское шоссе 2 | 1 |  | 49 | 0.082 | 0.082 |  | Подвальная
D- 18. 40(1) | d- 18. 40 |  |  | 1 |  | 45 | 0.082 | 0.082 |  | Подвальная
D- 18. 40(1) | D- 18. 40(3) |  | Кохомское шоссе 8 | 1 |  | 7 | 0.082 | 0.082 |  | Подвальная
D- 18. 40 | ст |  | Кохомское шоссе 8 | ИвГТЭ | 1986 | 26 | 0.15 | 0.15 | II-65/2013, 1991 | Подземная канальная
D- 18. 38 | РУ | Кохомское шоссе 8 | Кохомское шоссе 8 | ИвГТЭ | 1987 | 24 | 0.15 | 0.15 | 1991 | Подземная канальная
D- 18. 44 | ст |  | Кохомское шоссе 9 | ИвГТЭ | 1988 | 8 | 0.1 | 0.1 |  | Подземная канальная
D- 18. 44 | ст |  | Кохомское шоссе 9 | ИвГТЭ | 1977 | 18 | 0.15 | 0.15 | II-17/2008 | Подземная канальная
D- 18. 44(1) | D- 18. 44(2) |  |  | 1 |  | 65 | 0.1 | 0.1 |  | Подвальная
D- 18. 44(2) |  |  | Кохомское шоссе 9 | 1 |  | 55 | 0.1 | 0.1 |  | Подвальная
D- 18. 34 | D- 18. 42 | Кохомское шоссе 10 | Кохомское шоссе 10 | ИвГТЭ | 1970 | 12.9 | 0.15 | 0.15 | II-59/2009 | Подземная канальная
D- 18. 42 | D- 18. 44 | Кохомское шоссе 10 | Кохомское шоссе 9 | ИвГТЭ | 1970 | 53 | 0.15 | 0.15 |  | Подземная канальная
D- 18. 34 | D- 18. 36 | Кохомское шоссе 10 | Кохомское шоссе 10 | ИвГТЭ | 1987 | 16.8 | 0.207 | 0.207 | II-59/2009 | Подземная канальная
D- 18. 36 | ст |  | Кохомское шоссе 10 | ИвГТЭ | 1987 | 12 | 0.082 | 0.082 | II-6/2018 ; II-13/2007 | Подземная канальная
D- 18. 08 | D- 18. 34(1) | Кохомское шоссе 10 | Кохомское шоссе 10 | ИвГТЭ | 1987 | 172 | 0.207 | 0.207 | 1993 | Подземная канальная
D- 18. | D- 18. 02 | Кохомское шоссе |  | ИвГТЭ | 1966 | 19.9 | 0.309 | 0.309 | II-108/2007 | Подземная канальная
D- 18. 14 | D- 18. 10 | Кохомское шоссе | Кохомское шоссе 8 | ИвГТЭ | 1966 | 147 | 0.309 | 0.309 | 1995 | Подземная канальная
D- 18. 20 | ст |  | Кохомское шоссе 6 | ИвГТЭ | 1980 | 31.2 | 0.15 | 0.15 | II-25/2017 ; II-11/2006 | Подземная канальная
D- 18. 26 | D- 18. 24 | Кохомское шоссе 11 | Кохомское шоссе 11 | ИвГТЭ | 1980 | 62.3 | 0.207 | 0.207 | II-47/2007 | Подземная канальная
D- 18. 24 | ст |  | Кохомское шоссе 7а | ИвГТЭ | 1989 | 40.9 | 0.082 | 0.082 |  | Подземная канальная
D- 18. 26(1) | D- 18. 26(2) | Кохомское шоссе 11 | Кохомское шоссе 11 | 1 |  | 37.5 | 0.1 | 0.1 |  | Подвальная
D- 18. 40(3) |  |  | Кохомское шоссе 11 | 1 |  | 31 | 0.1 | 0.1 |  | Подвальная
D- 18. 40 | ст |  | Кохомское шоссе 11 | ИвГТЭ | 1987 | 83 | 0.125 | 0.125 | II-15/2018, II-19/2010 | Подземная канальная
D- 18. 40(2) | D- 18. 40(3) | Кохомское шоссе 11 | Кохомское шоссе 11 | 1 |  | 23.5 | 0.1 | 0.1 |  | Подвальная
D- 18. 36 | D- 18. 38 | Кохомское шоссе 10 | Кохомское шоссе 10 | ИвГТЭ | 1987 | 94.9 | 0.207 | 0.207 | II-59/2009 | Подземная канальная
D- 18. 24 | D- 18. 14 | Кохомское шоссе 11 | Кохомское шоссе 11 | ИвГТЭ | 1980 | 147 | 0.207 | 0.207 | 1995 | Подземная канальная
D- 18. 14 | РУ | Кохомское шоссе 7 | Кохомское шоссе 7 | ИвГТЭ | 1966 | 102.2 | 0.207 | 0.207 | II-59/2017, II-78/2007 | Подземная канальная
D- 18. 22 | ст |  | Кохомское шоссе 7 | ИвГТЭ | 1986 | 11 | 0.207 | 0.207 |  | Подземная канальная
D- 18. 20(2) |  |  | Кохомское шоссе 7 | 1 |  | 74 | 0.1 | 0.1 |  | Подвальная
D- 18* 22 | D- 18. 20 | Кохомское шоссе 7 | Кохомское шоссе 7 | ИвГТЭ | 1986 | 28 | 0.207 | 0.207 | 1996 | Подземная канальная
D- 18. 20 | ст |  | Кохомское шоссе 7 | ИвГТЭ | 1986 | 40.5 | 0.15 | 0.15 | II-37/2004 | Подземная канальная
D- 18. 20(1) | D- 18. 20(2) |  |  | 1 |  | 45 | 0.125 | 0.125 |  | Подвальная
D- 15. | см d | Кохомское шоссе |  | ИвГТЭ | 1970 | 129.3 | 0.259 | 0.259 |  | Подземная канальная
D- 15. 04(3) | ст |  | ул.Домостроителей 36 | 1 |  | 8 | 0.1 | 0.1 |  | Подвальная
ст | D- 15. 04(4) |  | ул.Домостроителей 36 | 1 |  | 26 | 0.1 | 0.1 |  | Подвальная
уу | ст | Кохомское шоссе 6 | Кохомское шоссе 6 | ИвГТЭ | 1980 | 35.95 | 0.15 | 0.15 |  | Подвальная
D- 18. 62 | D- 18.62/1 |  | Кохомское шоссе 29 | ИвГТЭ | 1992 | 28 | 0.051 | 0.051 |  | Подземная канальная
D- 18. 62 | ст |  | Кохомское шоссе 29 | ИвГТЭ | 1987 | 24 | 0.15 | 0.15 | 1994 | Подземная канальная
D- 18. 62(1) | ст | Кохомское шоссе 29 | Кохомское шоссе 29 | 1 |  | 6.5 | 0.125 | 0.125 |  | Подвальная
D- 18. 62(1) | см d | Кохомское шоссе 29 | Кохомское шоссе 29 | 1 |  | 23.15 | 0.125 | 0.125 |  | Подвальная
D- 18. 62(3) | D- 18. 62(4) | Кохомское шоссе 29 | Кохомское шоссе 29 | 1 |  | 30 | 0.051 | 0.051 |  | Подвальная
D- 18. 54 | D- 18. 54/1 | Кохомское шоссе 22а | Кохомское шоссе 22а | ИвГТЭ | 1960 | 22 | 0.15 | 0.15 |  | Подземная канальная
D- 18. 56 | ст |  | Кохомское шоссе 22 | ИвГТЭ | 1960 | 50.2 | 0.082 | 0.082 | II-7/2016 ; II-42/2012 , II-4/2009 | Подземная канальная
D- 18. 56 | ст |  | Кохомское шоссе 22б | ИвГТЭ | 1988 | 43.9 | 0.082 | 0.082 | II-42/2012 , 2000 | Подземная канальная
D- 18. 56 | ст |  | Кохомское шоссе 22а | ИвГТЭ | 1987 | 33.7 | 0.082 | 0.082 | II-6/2016 | Подземная канальная
D- 18. 32 | D- 18. 30 | Кохомское шоссе 22в | Кохомское шоссе 22в | ИвГТЭ | 1987 | 48 | 0.207 | 0.207 | 1997 | Подземная канальная
D- 18. 30 | ст |  | Кохомское шоссе 22в | ИвГТЭ | 1987 | 42.5 | 0.07 | 0.07 |  | Подземная канальная
D- 18. 30 | D- 18. 28 | Кохомское шоссе 15 | Кохомское шоссе 15 | ИвГТЭ | 1987 | 128 | 0.207 | 0.207 | 1997 | Подземная канальная
D- 18. 28 | D- 18. 26 | Кохомское шоссе 11 | Кохомское шоссе 11 | ИвГТЭ | 1987 | 54.3 | 0.207 | 0.207 | II-48/2007 | Подземная канальная
D- 18. 28 | ст |  | Кохомское шоссе 15 | ИвГТЭ | 1987 | 12 | 0.15 | 0.15 |  | Подземная канальная
d- 18. 28 | d- 18. 28(2) |  | Кохомское шоссе 15 | 1 |  | 20 | 0.1 | 0.1 |  | Подвальная
d- 18. 28 | d- 18. 28(5) |  |  | 1 |  | 21.5 | 0.1 | 0.1 |  | Подвальная
d- 18. 28(5) |  |  | Кохомское шоссе 15 | 1 |  | 48 | 0.1 | 0.1 |  | Подвальная
D- 18. 26 | ст |  | Кохомское шоссе 11 | ИвГТЭ | 1987 | 14 | 0.1 | 0.1 | II-2/2017 | Подземная канальная
D- 18. 60 | ст |  | Кохомское шоссе 14 | ИвГТЭ | 1974 | 7.6 | 0.051 | 0.051 | СТС-17/2019 | Подземная канальная
D- 18. 60 | ст |  | Кохомское шоссе 14 | ИвГТЭ | 1974 | 8.7 | 0.1 | 0.1 | СТС-18/2019 | Подземная канальная
D- 18. 60(1) | ст |  |  | 1 |  | 24 | 0.082 | 0.082 |  | Подвальная
D- 18. 60(2) |  |  | Кохомское шоссе 14 | 1 |  | 60 | 0.082 | 0.082 |  | Подвальная
D- 18. 58 | D- 18. 60 | Кохомское шоссе 14 | Кохомское шоссе 14 | ИвГТЭ | 1974 | 42 | 0.1 | 0.1 | СТС-18/2019 ; II-56/2008 | Подземная канальная
D- 18. 58 | ст |  | Кохомское шоссе 16 | Экспл.ИвГТЭ (аренда) | н/д | 8 | 0.1 | 0.1 |  | Подземная канальная
d- 14. 12 | ст |  | Кохомское шоссе 17 | Экспл.ИвГТЭ | н/д | 52 | 0.15 | 0.15 |  | Подвальная
d- 14. 12 | d- 14. 12(1) |  |  | 1 |  | 2 | 0.1 | 0.1 |  | Подвальная
d- 14. 12(1) | d- 14. 12(2) |  |  | 1 |  | 20 | 0.1 | 0.1 |  | Подвальная
d- 14.412 |  |  | Кохомское шоссе 17 | 1 |  | 20 | 0.1 | 0.1 |  | Подземная канальная
d- 14.412 | уу |  | Кохомское шоссе 17 | 1 |  | 0.95 | 0.051 | 0.051 |  | Подземная канальная
d- 14.412 |  |  | Кохомское шоссе 17 | 1 |  | 38 | 0.1 | 0.1 |  | Подземная канальная
d- 14. 12(2) | d- 14.412 |  |  | 1 |  | 20 | 0.1 | 0.1 |  | Подвальная
d- 18. 28(4) |  |  | Кохомское шоссе 17а | 1 |  | 2 | 0.1 | 0.1 |  | Подвальная
d- 18. 28(2) |  |  |  | 1 |  | 33 | 0.1 | 0.1 |  | Подвальная
D- 14* 12 | ст | Кохомское шоссе 17 | Кохомское шоссе 17 | 1 |  | 8 | 0.207 | 0.207 |  | Подземная канальная
ст | ст |  | Кохомское шоссе 17 | 1 |  | 10 | 0.207 | 0.207 |  | Подземная канальная
D- 14. 12 | ст |  | Кохомское шоссе 17 | ИвГТЭ | 1989 | 97.5 | 0.207 | 0.207 |  | Подземная канальная
D- 14. 10 | D- 14. 12 | Кохомское шоссе 22а | Кохомское шоссе 22а | ИвГТЭ | 1989 | 70 | 0.207 | 0.207 |  | Подземная канальная
D- 14. 08 | D- 14. 08/1 | Кохомское шоссе 28 | Кохомское шоссе 28 | ИвГТЭ | 1989 | 20 | 0.207 | 0.207 |  | Подземная канальная
уу |  | Кохомское шоссе 28 | Кохомское шоссе 28 | 1 |  | 65 | 0.051 | 0.051 |  | Подвальная
ст | D- 14. 10дв | Кохомское шоссе 21 | Кохомское шоссе 21 | ИвГТЭ | 1990 | 24.8 | 0.082 | 0.082 | II-138/2006 | Подземная канальная
d- 14.312(1) | ст |  | Кохомское шоссе 21 | Экспл.ИвГТЭ | н/д | 15 | 0.15 | 0.15 |  | Подвальная
d- 14.312 | d- 14.312(1) | Кохомское шоссе 21 | Кохомское шоссе 21 | Экспл.ИвГТЭ | н/д | 3 | 0.15 | 0.15 |  | Подвальная
d- 14.212(3) | d- 14.312 |  | Кохомское шоссе 21 | Экспл.ИвГТЭ | н/д | 27 | 0.15 | 0.15 |  | Подвальная
d- 14.212 | ст |  | Кохомское шоссе 21 | ИвГТЭ | 1989 | 13 | 0.15 | 0.15 |  | Подземная канальная
d- 14.212 | ст |  | Кохомское шоссе 21 | ИвГТЭ | 1989 | 2 | 0.1 | 0.1 |  | Подвальная
d- 14.312(3) | d- 14.312(4) |  |  | 1 |  | 72 | 0.1 | 0.1 |  | Подвальная
d- 14.312(2) | d- 14.312(3) |  |  | 1 |  | 42 | 0.1 | 0.1 |  | Подвальная
d- 14.212(1) | d- 14.212(2) |  | Кохомское шоссе 21 | Экспл.ИвГТЭ | н/д | 51.8 | 0.15 | 0.15 |  | Подвальная
d- 14.212(2) | ст |  | Кохомское шоссе 21 | Экспл.ИвГТЭ | н/д | 28 | 0.15 | 0.15 |  | Подвальная
D- 14.112(1) | D- 14.112(2) | Кохомское шоссе 20 | Кохомское шоссе 20 | ИвГТЭ | 1989 | 10 | 0.125 | 0.125 |  | Подвальная
d- 14.112(3) | ст |  | Кохомское шоссе 20 | ИвГТЭ | 1989 | 11 | 0.125 | 0.125 |  | Подвальная
d- 14.112(2) | d- 14.112(3) |  | Кохомское шоссе 20 | ИвГТЭ | 1989 | 60 | 0.125 | 0.125 |  | Подвальная
D- 14.112(2) | d- 14.112(2) |  | Кохомское шоссе 20 | ИвГТЭ | 1989 | 59 | 0.125 | 0.125 |  | Подвальная
D- 18. 32 | D- 18. 62 | Кохомское шоссе 29 | Кохомское шоссе 29 | ИвГТЭ | 1987 | 33 | 0.15 | 0.15 | П/1994 | Подземная канальная
d- 14.112(4) | ст |  | Кохомское шоссе 21 | Экспл.ИвГТЭ | н/д | 25 | 0.15 | 0.15 |  | Подвальная
D- 14.112(1) | ст |  | Кохомское шоссе 20 | ИвГТЭ | н/д | 5 | 0.15 | 0.15 |  | Подвальная
d- 14.312(4) | d- 14.312(5) |  |  | 1 |  | 21 | 0.082 | 0.082 |  | Подвальная
d- 14.312(5) | ст |  | Кохомское шоссе 25 | 1 |  | 18 | 0.07 | 0.07 |  | Подвальная
D- 5. | РУ |  | мкр ТЭЦ-3 3 | ИвГТЭ | 1975 | 40.5 | 0.309 | 0.309 | II-30/2008 | Подземная канальная
D- 5. 38 | D- 5. 40 | мкр ТЭЦ-3 17 |  | ИвГТЭ | 1997 | 42.9 | 0.082 | 0.082 |  | Подземная канальная
D- 5. 40 | ст |  | мкр ТЭЦ-3 17а | ИвГТЭ | 1997 | 31 | 0.082 | 0.082 |  | Подземная канальная
D- 5. 40(1) | D- 5. 40(2) |  |  | 1 |  | 30 | 0.082 | 0.082 |  | Подвальная
D- 5. 40(2) |  |  | М/р ТЭЦ-3 17а | 1 |  | 20 | 0.082 | 0.082 |  | Подвальная
D- 5. 08 | ст |  | мкр ТЭЦ-3 17 | ИвГТЭ | 1984 | 100 | 0.07 | 0.07 | 2002 | Подземная канальная
D- 5. 08 | D- 5. 20 | Мкр ТЭЦ-3 7а |  | ИвГТЭ | 1991 | 54 | 0.15 | 0.15 | 2002 | Подземная канальная
D- 5. 08 | D- 5. 10 | мкр ТЭЦ-3 7а |  | ИвГТЭ | 1974 | 86.6 | 0.207 | 0.207 | 1999 | Подземная канальная
D- 5. 06 | D- 5. 08 | Мкр ТЭЦ-3 7а |  | ИвГТЭ | 1981 | 90.8 | 0.207 | 0.207 | СТС-13/2020 ; II-5/2000 | Подземная канальная
D- 5. 02 | РУ | Мкр ТЭЦ-3 3 |  | ИвГТЭ | 1963 | 96.5 | 0.15 | 0.15 |  | Подземная канальная
D- 5* 02 | РУ |  |  | откл | 1963 | 1.4 | 0.125 | 0.125 |  | Подземная канальная
D- 5. 28 | ст |  | мкр ТЭЦ-3 3 | ИвГТЭ | 1987 | 38.8 | 0.082 | 0.082 | II-36/2013 | Подземная канальная
D- 5. 28 | D- 5. 36 | Мкр ТЭЦ-3 3 |  | ИвГТЭ | 1997 | 45 | 0.082 | 0.082 | II-22/2010 | Подземная канальная
D- 5. 36 | D- 5. 38 | мкр ТЭЦ-3 26 |  | ИвГТЭ | 1997 | 43 | 0.082 | 0.082 |  | Подземная канальная
D- 5. 02 | D- 5. 04 | Мкр ТЭЦ-3 3 |  | ИвГТЭ | 1975 | 87 | 0.259 | 0.259 | II-29/2008 | Подземная канальная
D- 5. 04 | D- 5. 06 | мкр ТЭЦ-3 3а |  | ИвГТЭ | 1976 | 157.2 | 0.259 | 0.259 |  | Подземная канальная
D- 5. 06 | ст |  | мкр ТЭЦ-3 3а | ИвГТЭ | 1994 | 14.1 | 0.1 | 0.1 |  | Подземная канальная
D- 5. 06(1) | D- 5. 06(2) |  |  | 1 |  | 10 | 0.082 | 0.082 |  | Подвальная
D- 5. 06(2) |  |  | М/р ТЭЦ-3 3а | 1 |  | 10 | 0.082 | 0.082 |  | Подвальная
D- 5. 06 | ст |  | мкр ТЭЦ-3 26 | ИвГТЭ | 1987 | 45 | 0.082 | 0.082 | II-22/2000 | Подземная канальная
d- 5. 10 |  |  | М/р ТЭЦ-3 6 | 1 |  | 10 | 0.1 | 0.1 |  | Подвальная
D- 5. 10 | ст |  | мкр ТЭЦ-3 7а | ИвГТЭ | 1960 | 25 | 0.082 | 0.082 |  | Подземная канальная
D- 5. 26 | ст | мкр ТЭЦ3 4 |  | ИвГТЭ | 1983 | 12.3 | 0.082 | 0.082 |  | Подземная канальная
D- 5. 22 | вых из зем | Мкр ТЭЦ-3 15 |  | откл | 1977 | 12 | 0.125 | 0.125
D- 5. 22 | D- 5. 30 | мкр ТЭЦ3 1 |  | ИвГТЭ | 1991 | 50 | 0.15 | 0.15 |  | Надземная
D- 5. 30 | вых из зем |  | мкр ТЭЦ-3 1 | ИвГТЭ | 1992 | 5.3 | 0.082 | 0.082 | II-60/2007 | Надземная
D- 5. 26 | ст |  | мкр ТЭЦ-3 4 | ИвГТЭ | 1977 | 15 | 0.082 | 0.082 |  | Подземная канальная
D- 5. 30 | D- 5. 24 | мкр ТЭЦ3 1 |  | ИвГТЭ | 1991 | 78 | 0.1 | 0.1 |  | Надземная
D- 5. 24 | ст |  | мкр ТЭЦ-3 5 | ИвГТЭ | 1981 | 17 | 0.1 | 0.1 |  | Подземная канальная
D- 5. 24 | D- 5. 26 | Мкр ТЭЦ-3 5 |  | ИвГТЭ | 1977 | 58.8 | 0.1 | 0.1 | II-47/2014 1996 | Подземная канальная
D- 5. 20 | D- 5. 22 | мкр ТЭЦ-3 1 |  | ИвГТЭ | 1991 | 172 | 0.15 | 0.15 | И-СТС-16/2020-9м | Надземная
D- 5. 10 | ст |  | мкр ТЭЦ-3 6 | ИвГТЭ | 1973 | 25 | 0.1 | 0.1 |  | Подземная канальная
d- 5. 10 |  |  | М/р ТЭЦ-3 6 | 1 |  | 36 | 0.1 | 0.1 |  | Подвальная
D- 5. 10 | ст |  | мкр ТЭЦ-3 7б | ИвГТЭ | 1979 | 25 | 0.082 | 0.082 |  | Подземная канальная
D- 5. 10(1) |  |  | М/р ТЭЦ-3 7б | 1 |  | 10 | 0.07 | 0.07 |  | Подвальная
D- 5. 10 | РУ2021 | мкр ТЭЦ-3 7б |  | ИвГТЭ | 1974 | 61.6 | 0.15 | 0.15 | ; II-4/2000 | Подземная канальная
D- 5. 12 | D- 5. 14 | Мкр ТЭЦ-3 9 |  | ИвГТЭ | 1974 | 81.3 | 0.15 | 0.15 | II-77/2013 ; II-64/2000 | Подземная канальная
D- 5. 12 | ст |  | мкр ТЭЦ-3 8 | ИвГТЭ | 1991 | 20 | 0.082 | 0.082 | 1994 | Подземная канальная
D- 5. 12(1) | D- 5. 12(3) |  |  | 1 |  | 20 | 0.082 | 0.082 |  | Подвальная
D- 5. 12(3) |  |  | М/р ТЭЦ-3 8 | 1 |  | 17.5 | 0.082 | 0.082 |  | Подвальная
уу | уу |  | М/р ТЭЦ-3 8 | 1 |  | 19 | 0.082 | 0.082 |  | Подвальная
D- 5. 14 | ст |  | мкр ТЭЦ-3 13 | ИвГТЭ | 1974 | 21.6 | 0.082 | 0.082 | II-31/2017; II-168/2006 | Подземная канальная
D- 5. 14 | ст |  | мкр ТЭЦ-3 9 | ИвГТЭ | 1988 | 65.7 | 0.1 | 0.1 | II-52/2013 | Подземная канальная
D- 5. 14(1) | D- 5. 14(2) |  |  | 1 |  | 22 | 0.082 | 0.082 |  | Подвальная
D- 5. 14(2) |  |  | М/р ТЭЦ-3 9 | 1 |  | 25 | 0.082 | 0.082 |  | Подвальная
D- 5. 14 | D- 5. 32 | Мкр ТЭЦ-3 13 |  | ИвГТЭ | н/д | 31.5 | 0.125 | 0.125 | II-76/2012 II-68/2000 | Подземная канальная
D- 5. 32 | ст |  | мкр ТЭЦ-3 22б | Экспл.ИвГТЭ (аренда) | 1991 | 45 | 0.051 | 0.051 |  | Подземная канальная
d- 5. 32(1) | ст |  | М/р ТЭЦ-3 22 в | Копров Е.Г. | 1998 | 10 | 0.032 | 0.032 |  | Подвальная
D- 5. 32 | D- 5. 16 | мкр ТЭЦ-3 22 |  | ИвГТЭ | 1976 | 84.5 | 0.1 | 0.1 | 1994 | Подземная канальная
D- 5. 16 | D- 5. 18 | Мкр ТЭЦ-3 11 | мкр ТЭЦ-3 11 | ИвГТЭ | 1977 | 70 | 0.1 | 0.1 | II-58/2014 ; 1995 | Подземная канальная
D- 5. 18 | ст |  | мкр ТЭЦ-3 11 | ИвГТЭ | 1977 | 11 | 0.082 | 0.082 | II-15/2009 | Подземная канальная
D- 5. 18 | ст |  | мкр ТЭЦ-3 10 | ИвГТЭ | 1984 | 79 | 0.07 | 0.07 | 1995 | Подземная канальная
D- 5. 16 | ст |  | мкр ТЭЦ-3 12 | ИвГТЭ | 1975 | 12 | 0.1 | 0.1 | 1995 | Подземная канальная
D- 5. 16(1) | ст |  | М/р ТЭЦ-3 22 | 1 |  | 34 | 0.051 | 0.051 |  | Подвальная
D- 5. 18(1) | D- 5. 18(2) |  |  | 1 |  | 30 | 0.07 | 0.07 |  | Подвальная
D- 5. 18(2) | D- 5. 18(3) |  |  | 1 |  | 20 | 0.07 | 0.07 |  | Подвальная
D- 5. 18(3) |  |  | М/р ТЭЦ-3 10 | 1 |  | 20 | 0.07 | 0.07 |  | Подвальная
D- 92. 22 | D- 92. 18 | ул.Профессиональная 45 |  | ИвГТЭ | 1990 | 92 | 0.1 | 0.1 |  | Подземная канальная
D- 92. 18 | D- 92. 20 |  | ул.Профессиональная 47 | ИвГТЭ | 1979 | 95.6 | 0.1 | 0.1 | II-32/2010 | Подземная канальная
D- 92. 20 | ст |  | ул.Профессиональная 47 | ИвГТЭ | 1979 | 30 | 0.07 | 0.07 | II-4/2007 | Подземная канальная
D- 92. 22 | D- 92. 48 |  | д.Бухарово | ИвГТЭ | н/д | 32 | 0.207 | 0.207 | 2002 | Подземная канальная
D- 92. 20 | ст |  | ул.Профессиональная 49 | ИвГТЭ | 1980 | 30.6 | 0.082 | 0.082 |  | Подземная канальная
D- 92. 48 | ст |  | д.Бухарово | ИвГТЭ | 2002 | 77 | 0.1 | 0.1 |  | Подземная канальная
D- 92. 48 | D- 92. 36 |  |  | откл | 1990 | 145 | 0.1 | 0.1 |  | Подземная канальная
D- 92. 36 | D- 92. 38 |  |  | откл | 1990 | 100 | 0.082 | 0.082 |  | Подземная канальная
D- 92. 38 |  |  | ул.Профессиональная 51 | 1 | 1990 | 41 | 0.07 | 0.07 |  | Подземная канальная
ст | уу | Кохомское шоссе 4 | Кохомское шоссе 4 | 1 |  | 1.25 | 0.051 | 0.051 |  | Подвальная
ст | ст |  | Кохомское шоссе 4 | 1 |  | 12 | 0.1 | 0.1 |  | Подземная канальная
D- 18. 20(7) | ст | Кохомское шоссе 4 | Кохомское шоссе 4 | ИвГТЭ | 1987 | 27 | 0.1 | 0.1 |  | Подвальная
D- 18. 20(6) | D- 18. 20(7) | Кохомское шоссе 4 | Кохомское шоссе 4 | ИвГТЭ | 1987 | 43 | 0.1 | 0.1 |  | Подвальная
D- 18. 20(4) | ст |  | Кохомское шоссе 5 | ИвГТЭ | 1980 | 37 | 0.15 | 0.15 |  | Подвальная
D- 18. 20(5) | ст |  | Кохомское шоссе 5 | ИвГТЭ | 1980 | 33 | 0.125 | 0.125 |  | Подвальная
D- 52. | D- 52. 02 | пр.Строителей 14 |  | ИвГТЭ | 1967 | 55 | 0.309 | 0.309 |  | Подземная канальная
D- 52. 02 | D- 52. 42 | пр.Стрителей 16 |  | ИвГТЭ | 1965 | 42.5 | 0.1 | 0.1 | II-96/2008 | Подземная канальная
D- 52. 42 | D- 52. 44 | пр.Строителей 16 |  | ИвГТЭ | 1965 | 38.2 | 0.1 | 0.1 | II-96/2008 | Подземная канальная
D- 52. 44 | ст |  | пр.Строителей 16 | ИвГТЭ | 1965 | 14 | 0.1 | 0.1 |  | Подземная канальная
D- 52. 02 | D- 52. 04 | пр.Строителей 14 |  | ИвГТЭ | 1967 | 50 | 0.309 | 0.309 |  | Подземная канальная
D- 52. 04 | D- 52. 46 | пр.Строителей 14 |  | ИвГТЭ | 1986 | 45 | 0.1 | 0.1 |  | Подземная канальная
D- 52. 46 | D- 52. 48 | пр.Строителей 14 |  | ИвГТЭ | 1970 | 36 | 0.1 | 0.1 | II-8/2004 | Подземная канальная
D- 52. 48 | ст |  | пр.Строителей 14 | ИвГТЭ | 1970 | 11 | 0.082 | 0.082 |  | Подземная канальная
D- 52. 48 | ст |  | пр.Строителей 12 | ИвГТЭ | 1970 | 40 | 0.082 | 0.082 |  | Подземная канальная
D- 52. 46 | ст |  | ул.Кудряшова 97 | ИвГТЭ | 1966 | 52.6 | 0.082 | 0.082 | II-18/2013 | Подземная канальная
D- 52. 44 | ст |  | пр.Строителей 20 | Экспл.ИвГТЭ (аренда) | н/д | 79 | 0.07 | 0.07 |  | Подземная канальная
D- 52. 04 | D- 52. 06 | пр.Строителей 16 |  | ИвГТЭ | 1967 | 70 | 0.309 | 0.309 |  | Подземная канальная
D- 52. 06 | D- 52. 08 | ул.Кудряшова 101 |  | ИвГТЭ | 1967 | 55 | 0.259 | 0.259 |  | Подземная канальная
D- 52. 08 | D- 52. 10 | ул.Кудряшова 107 |  | ИвГТЭ | 1967 | 76 | 0.207 | 0.207 |  | Подземная канальная
D- 52* 06 | ст |  | ул.Кудряшова 115 | ИвГТЭ | 1972 | 55 | 0.082 | 0.082 | 1995 | Подземная канальная
D- 52. 06 | ст | ул.Кудряшова 115 |  | ИвГТЭ | 1972 | 18 | 0.1 | 0.1 |  | Подземная канальная
D- 52. 08 | ст |  | ул.Кудряшова 101 | ИвГТЭ | 1970 | 6 | 0.082 | 0.082 |  | Подземная канальная
D- 52. 06 | см d | пр.Строителей 20 |  | ИвГТЭ | 1978 | 103 | 0.15 | 0.15 | II-20/2012 | Подземная канальная
d- 54. 25(1) |  | пр.Строителей 21 | пр.Строителей 21 | 1 |  | 13 | 0.1 | 0.1 |  | Подвальная
уу | d- 54. 25(1) |  | пр.Строителей 21 | 1 | 1989 | 64 | 0.1 | 0.1 |  | Надземная
уу | d- 54.025(1) | пр.Строителей 21 | пр.Строителей 21 | 1 |  | 41.5 | 0.051 | 0.051 |  | Подвальная
d- 54.025(1) |  |  | пр.Строителей 21 | 1 |  | 0.1 | 0.051 | 0.051 |  | Подземная канальная
d- 54.025(1) | d- 54.225 | пр.Строителей 21 |  | 1 | 1999 | 15 | 0.051 | 0.051 |  | Надземная
D- 52. 52 | D- 52. 54 | пр.Строителей 20б |  | ИвГТЭ | 1978 | 32 | 0.1 | 0.1 | II-46/2012 | Подземная канальная
D- 52. 54 | ст |  | пр.Строителей 32 | ИвГТЭ | 1978 | 38.8 | 0.07 | 0.07 | II-16/2017 | Подземная канальная
D- 52. 52 | ст |  | пр.Строителей 20в | 1 | 1987 | 9 | 0.051 | 0.051 |  | Подземная канальная
D- 52. 52 | ст |  | пр.Строителей 20б | ИвГТЭ | 1978 | 17 | 0.051 | 0.051 |  | Подземная канальная
D- 52. 50 | РУ | пр.Строителей 20в |  | ИвГТЭ | 1978 | 21 | 0.125 | 0.125 | II-21/2012 | Подземная канальная
D- 52. 50 | ст |  | пр.Строителей 20а | ИвГТЭ | 1966 | 43.5 | 0.051 | 0.051 | II-29/2009 | Подземная канальная
D- 50* 34 | D- 50. 42 |  |  | откл | 1977 | 26 | 0.15 | 0.15 |  | Подземная канальная
D- 50. 42 | ст |  | пр.Строителей 22 | ИвГТЭ | 1977 | 34 | 0.1 | 0.1 | II-36/2007 | Подземная канальная
D- 50. 42/1 | D- 50. 42 |  | пр.Строителей 24 | ИвГТЭ | 1966 | 39.9 | 0.125 | 0.125 | II-15/2016 II-31/2007 | Подземная канальная
D- 50. 42 | код | пр.Строителей 18 |  | ИвГТЭ | 1965 | 94 | 0.1 | 0.1 | II-32/2007 | Подземная канальная
D- 50. 34 | D- 50. 42/1 | пр.Строителей 24 |  | ИвГТЭ | 1990 | 62.5 | 0.125 | 0.125 | II-15/2016 II-42/2007 | Подземная канальная
D- 50. 34 | ст |  | пр.Строителей 26 | ИвГТЭ | 1976 | 18 | 0.051 | 0.051 |  | Подземная канальная
D- 50. 32 | D- 50. 34 | пр.Строителей 38 |  | ИвГТЭ | 1976 | 65 | 0.125 | 0.125 | 1994 | Подземная канальная
D- 50. 32 | ст |  | пр.Строителей 30 | ИвГТЭ | 1973 | 29.7 | 0.07 | 0.07 | II-3/2017 | Подземная канальная
D- 50. 30 | D- 50. 32 | пр.Строителей 36 |  | ИвГТЭ | 1976 | 45 | 0.15 | 0.15 |  | Подземная канальная
D- 50. 30 | ст |  | пр.Строителей 38 | ИвГТЭ | 1983 | 13 | 0.051 | 0.051 |  | Подземная канальная
D- 50. 30 | ст |  | пр.Строителей 36 | ИвГТЭ | 1966 | 8 | 0.051 | 0.051 |  | Подземная канальная
D- 50. 32 | ст |  | пр.Строителей 34 | ИвГТЭ | 1970 | 11 | 0.07 | 0.07 |  | Подземная канальная
D- 50. 06 | D- 50. 30 | пр.Строителей 36 |  | ИвГТЭ | 1970 | 94 | 0.15 | 0.15 | II-34/2007 | Подземная канальная
D- 50. 04 | ст |  | пр.Строителей 40 | ИвГТЭ | 1968 | 25 | 0.07 | 0.07 |  | Подземная канальная
D- 50. 02 | D- 50. 04 | пр.Строителей 40а |  | ИвГТЭ | н/д | 21 | 0.309 | 0.309 |  | Подземная канальная
D- 50. 04 | D- 50. 06 | пр.Строителей 40 |  | ИвГТЭ | 1966 | 72 | 0.309 | 0.309 |  | Подземная канальная
D- 50. 02 | ст |  | пр.Строителей 40а | 1 | н/д | 4 | 0.051 | 0.051 |  | Подземная канальная
D- 50. | D- 50. 02 | пр.Строителей 40а |  | ИвГТЭ | 1970 | 42 | 0.309 | 0.309 |  | Подземная канальная
D- 50. 06 | D- 50. 38 | пр.Строителей 44 |  | ИвГТЭ | 1978 | 38 | 0.15 | 0.15 | 1991 | Подземная канальная
D- 50. 06 | D- 50. 08 | пр.Строителей 42 |  | ИвГТЭ | 1977 | 53 | 0.259 | 0.259 |  | Подземная канальная
D- 50. 08 | ст |  | пр.Строителей 42 | ИвГТЭ | 1985 | 30 | 0.07 | 0.07 |  | Подземная канальная
D- 50. 08 | D- 50. 10 | пр.Строителей 42 |  | ИвГТЭ | 1977 | 219 | 0.207 | 0.207 | II-73/2005 | Подземная канальная
D- 47. 01дв |  |  | пр.Строителей 27 | откл | н/д | 122.4 | 0.15 | 0.15 |  | Подземная канальная
B-137. | D- 69. | ул.Ташкентская |  | Т+ | н/д | 93.2 | 0.614 | 0.614 | 1996 | Подземная канальная
B-135. | B-136. | ул.Тащкентская |  | Т+ | н/д | 123.25 | 0.614 | 0.614 | 1997 | Подземная канальная
ТК? | B-135. | ул.Ташкентская |  | Т+ | н/д | 26.4 | 0.614 | 0.614 | 1997 | Подземная канальная
B-133. | B-134. | ул.Ташкентская 79а |  | Т+ | н/д | 183.5 | 0.515 | 0.515 | 1998 | Подземная канальная
ТК? | B-132. |  | ул.Ташкентская | Т+ | н/д | 2.5 | 0.515 | 0.515 | 2000 | Подземная канальная
B-135. | B-135. 02 | ул.Радищева |  | 1 | 1982 | 40 | 0.259 | 0.259 |  | Подземная канальная
B-135. 02 | B-135. 04 | ул.Радищева |  | 1 | 1982 | 145 | 0.259 | 0.259 |  | Подземная канальная
B-130/1 ( B-130. 1 ) | B-131. | ул.Ташкентская 63 |  | Т+ | н/д | 195 | 0.515 | 0.515 | 2001 | Подземная канальная
D- 68. | D- 68/1 | ул.Ташкентская | ул.Ташкентская | Т+ | н/д | 76 | 0.614 | 0.614 | 1996 | Подземная канальная
D- 67. | нет в Т+ | ул.Ташкентская | ул.Ташкентская | Т+ | н/д | 126 | 0.614 | 0.614 | 2018 | Подземная канальная
D- 66. | D- 67. |  | ул.Ташкентская | Т+ | н/д | 166.7 | 0.614 | 0.614 | 1995 | Подземная канальная
D- 65. | D- 66. |  | ул.Ташкентская | Т+ | н/д | 164.75 | 0.614 | 0.614 | 1995 | Подземная канальная
D- 63. | D- 64. | ул.Ташкентская |  | Т+ | н/д | 83 | 0.614 | 0.614 | 1993 | Подземная канальная
D- 62/1 | D- 62. |  | ул.Станкостроителей | Т+ | н/д | 42.35 | 0.614 | 0.614 | 2004 | Подземная канальная
D-137/1. | D-138. | ул.Лежневская 109 |  | ИвГТЭ | 1980 | 46 | 0.309 | 0.309 | II-62/2002 | Подземная канальная
D-139. | D-140. | ул.Лежневская 118б |  | ИвГТЭ | 1980 | 100 | 0.309 | 0.309 | II-3/2000 | Подземная канальная
B-128. | B-129. |  | ул.Танкиста Александрова | Т+ | н/д | 30 | 0.515 | 0.515 | 1999 | Подземная канальная
D-140. | D-141. | л.Танкиста Александрова 7 |  | ИвГТЭ | 1980 | 196.5 | 0.309 | 0.309 | 1999 | Подземная канальная
D-133. | РУ | ул.1 Полевая 33 |  | ИвГТЭ | 1980 | 123.5 | 0.309 | 0.309 | II-42/2011 | Подземная канальная
D-133/1 | D-133. | ул.1 Полевая 31 |  | ИвГТЭ | 1980 | 35 | 0.309 | 0.309 |  | Подземная канальная
D-135. | РУ | ул.1 Полетная 4 |  | ИвГТЭ | 1980 | 66.1 | 0.309 | 0.309 | II-81/2010 II-16/2000 | Подземная канальная
D-135. | D-137. |  | ул.Лежневская 111 | ИвГТЭ | 1980 | 124.7 | 0.309 | 0.309 | II-96/2009 | Подземная канальная
D-137. | D-137/1. | ул.Лежневская 109 |  | ИвГТЭ | 1980 | 3 | 0.309 | 0.309 |  | Подземная канальная
B-129. | B-130. |  | ул.Володарского | Т+ | н/д | 291 | 0.515 | 0.515 | 2003 | Подземная канальная
B-130. | B-130/1 ( B-130. 1 ) |  | ул.Володарского | Т+ | н/д | 88 | 0.515 | 0.515 | 2006 | Подземная канальная
D-141. | см d |  | ул.Танкиста Александрова | ИвГТЭ | 1980 | 97 | 0.408 | 0.408 | II-24/2018 | Подземная канальная
D-158. | D-159. |  | ул.Куконковых | Т+ | н/д | 97.5 | 0.616 | 0.616 | 2007 | Подземная канальная
D-159. | D-160. |  | ул.Куконковых | Т+ | н/д | 95.7 | 0.616 | 0.616 | 2007 | Подземная канальная
D-161. | D-161. 02 | ул.Куконковых 1 |  | ИвГТЭ | 1993 | 38.5 | 0.207 | 0.207 | II-72/2010 | Подземная канальная
D-164. | D-165. |  | ул.Куконковых | Т+ | н/д | 25.5 | 0.616 | 0.616 | 2007 | Подземная канальная
D-166. | D-167. | ул.4 Газетная |  | Т+ | н/д | 49 | 0.614 | 0.614 | 1992 | Подземная канальная
D-167. | D-168. | ул.4 Газетная |  | Т+ | н/д | 37.4 | 0.614 | 0.614 | 1992 | Подземная канальная
D-168. | D-168. 01 | ул.4 Газетная |  | Т+ | 1972 | 38 | 0.414 | 0.414 | 2007 | Подземная бесканальная
D-160. | D-161. |  | ул.Куконковых | Т+ | н/д | 95.9 | 0.515 | 0.515 | 2007 | Подземная канальная
D-162. | D-163. |  | ул.Куконковых | Т+ | н/д | 10.5 | 0.616 | 0.616 | 2007 | Подземная канальная
D-163. | D-164. |  | ул.Куконковых | Т+ | н/д | 20.3 | 0.616 | 0.616 | 2007 | Надземная
D-130. | D-129/1 | ул.Кавалерийская | ул.Кавалерийская | откл | 1978 | 61 | 0.309 | 0.309 | 1999 | Подземная канальная
D-132. | D-131. | ул.1 Полевая 33 |  | ИвГТЭ | 1980 | 92 | 0.408 | 0.408 | II-84/2007 | Подземная канальная
D-131. | D-130. | ул.1 Полевая 35 |  | ИвГТЭ | 1980 | 106 | 0.408 | 0.408 | II-85/2007 | Подземная канальная
D-121. | D-122. | ул.1 Полевая 78 |  | ИвГТЭ | 1978 | 115 | 0.466 | 0.466 | И-II-8/2016 | Надземная
D-122. | D-122/1 | ул.Диановых |  | ИвГТЭ | 1978 | 16 | 0.309 | 0.309 | 1999 | Подземная канальная
D-123. | D-124. | ул.1 Полевая 57 |  | ИвГТЭ | 1980 | 72 | 0.309 | 0.309 | 1999 | Подземная канальная
D-124. | D-125. | ул.Мякишева 10 |  | ИвГТЭ | 1980 | 82 | 0.309 | 0.309 | 1999 | Подземная канальная
D-125. | D-127. | ул.1 Полевая 53 |  | ИвГТЭ | 1980 | 83 | 0.309 | 0.309 | II-32/2017;II-80/2010-8м от ТКД-127;1999 | Подземная канальная
D-127. | D-129. | ул.1 Полевая 53 |  | ИвГТЭ | 1980 | 90.7 | 0.309 | 0.309 | II-80/2010 1999, | Подземная канальная
D-120. | D-121. | ул.1 Полевая 80 |  | ИвГТЭ | 1978 | 60 | 0.466 | 0.466 | И-СТС-15/2020-12м(по выбору) | Надземная
D- 46/1 | D- 47. | пр.Строителей 33 |  | Т+ | н/д | 202.89 | 0.515 | 0.515 | 1993 | Надземная
D- 46. | D- 46/1 | пр.Строителей |  | Т+ | н/д | 166.35 | 0.515 | 0.515 | 1993 | Надземная
D- 45. | D- 45/1 | мкр 30 |  | Т+ | н/д | 271.1 | 0.515 | 0.515 | 2005 | Подземная канальная
D- 44. | D- 45. | мкр 30 |  | Т+ | н/д | 153.65 | 0.515 | 0.515 | 2005 | Подземная канальная
D- 60. | D- 61. |  |  | откл | н/д | 189.36 |  |  |  | Подземная канальная
D- 60. 10 | см сп пр | ул.Станкостроителей |  | Т+ | н/д | 73.6 | 0.614 | 0.614 | 1998, И-2017 | Подземная канальная
D- 60. 08 | D- 60. 10 | ул.Станкостроителей |  | Т+ | н/д | 51.5 | 0.614 | 0.614 | 1998 | Подземная канальная
D- 60. 06 | D- 60. 08 | ул.Станкостроителей |  | Т+ | н/д | 51.5 | 0.614 | 0.614 | 1998 | Подземная канальная
D-117. | D-118. | ул.Лежневская |  | Т+ | н/д | 86.4 | 0.515 | 0.515 | 1985 | Подземная канальная
D- 60. 04 | D- 60. 06 | ул.Станкостроителей |  | Т+ | н/д | 58.7 | 0.614 | 0.614 | 1998 | Надземная
D- 60. 02 | D- 60. 04 | ул.Станкостроителей 2 |  | Т+ | н/д | 76.5 | 0.614 | 0.614 | 1998 | Надземная
D- 60. | см сп пр | ул.Станкостроителей 2 |  | Т+ | н/д | 39.2 | 0.614 | 0.614 | 1996 | Подземная канальная
D- 59. | D- 60. | пр.Строителей |  | Т+ | н/д | 82.7 | 0.515 | 0.515 | 1996 | Подземная канальная
D- 59. | D- 60. 02 |  |  | откл | н/д | 7 | 0.309 | 0.309 |  | Подземная канальная
D- 58. | D- 59. | пр.Строителей |  | Т+ | н/д | 324.48 | 0.515 | 0.515 | 2002 | Подземная канальная
D- 55. | D- 56. | пр.Строителей |  | Т+ | н/д | 191 | 0.515 | 0.515 | 2001 | Подземная канальная
D- 54. | D- 55. | пр.Строителей 4 |  | Т+ | н/д | 118.3 | 0.515 | 0.515 | 2002 | Подземная канальная
D- 53. |  | пр.Строителей 6 |  | Т+ | н/д | 6 | 0.515 | 0.515 |  | Подземная канальная
D- 52. | D- 53. | пр.Строителей 12 |  | Т+ | н/д | 145.3 | 0.515 | 0.515 | 2003 | Подземная канальная
D- 96. 02 | D- 96. 04 |  |  | 1 |  | 127 | 0.15 | 0.15 |  | Подземная канальная
D- 95. | D- 96. | ул.Кудряшова | ул.Кудряшова | Т+ | н/д | 129.5 | 0.207 | 0.207 | 1999 | Подземная канальная
D- 94. | D- 95. | ул.Кудряшова | ул.Кудряшова | Т+ | н/д | 146 | 0.207 | 0.207 | 1997 | Подземная канальная
D- 93. | D- 94. | пр.Текстильщиков 119 |  | Т+ | н/д | 137 | 0.515 | 0.515 | 1997 | Подземная канальная
D- 50. | D- 51. | пр.Строителей | пр.Строителей | Т+ | н/д | 130.5 | 0.515 | 0.515 | 2001 | Подземная канальная
D- 49. | D- 50. | пр.Строителей | пр.Строителей | Т+ | н/д | 188 | 0.515 | 0.515 | 1972 | Подземная канальная
D-112. | D- 49. | пр.Строителей | пр.Строителей | Т+ | н/д | 180.35 | 0.408 | 0.408 | 1999 | Подземная канальная
D- 48. | D- 49. | пр.Строителей 33 | пр.Строителей | Т+ | н/д | 91.28 | 0.515 | 0.515 | 2001 | Подземная канальная
D-110. | D-111. | пр.Строителей 66 |  | ИвГТЭ | 1968 | 72 | 0.309 | 0.309 |  | Подземная канальная
D-109. | D-110. | пр.Строителей 60а |  | ИвГТЭ | 1995 | 113.1 | 0.309 | 0.309 | II-45/2011 | Подземная канальная
D-111/1 | D-112. | пр.Строителей 68а |  | ИвГТЭ | 1968 | 112.5 | 0.309 | 0.309 |  | Подземная канальная
D-111. | D-111/1 | пр.Строителей 68а |  | ИвГТЭ | 1968 | 20 | 0.309 | 0.309 |  | Подземная канальная
D-108. | D-109. | ул.Шубиных 16а |  | ИвГТЭ | 1995 | 99 | 0.309 | 0.309 |  | Подземная канальная
D-114/1 | D-114/2 | ул.Лежневская 211б |  | Т+ | н/д | 52.3 | 0.515 | 0.515 | 1985 | Надземная
D-113. | D-114. | ул.Лежневская 211в |  | Т+ | н/д | 64.5 | 0.515 | 0.515 | 1985 | Надземная
D- 92. | РУ | ул.Кудряшова |  | Т+ | н/д | 31 | 0.515 | 0.515 | 1985 | Надземная
D- 92. | ? | ул.Кудряшова |  | Т+ | н/д | 84.5 | 0.414 | 0.414 | 2018 | Подземная канальная
D- 91. |  | ул.5 Коляновская | ул.5 Коляновская | Т+ | н/д | 78 | 0.614 | 0.614 | 2018 | Подземная канальная
D- 88. | D- 89. | ул.5 Коляновская | ул.5 Коляновская | Т+ | н/д | 69.9 | 0.614 | 0.614 | 2001 | Надземная
D-154. | D-155. | ул.Куконковых |  | Т+ | н/д | 123.2 | 0.614 | 0.614 | 2006 | Подземная канальная
D-156. | D-157. | ул.Куконковых |  | Т+ | н/д | 162.3 | 0.614 | 0.614 | 2006 | Подземная канальная
D-155. | D-156. | ул.Куконковых |  | Т+ | н/д | 197.7 | 0.614 | 0.614 | 2006 | Подземная канальная
D-157. | D-158. | ул.Куконковых |  | Т+ | н/д | 170.7 | 0.614 | 0.614 | 2006 | Подземная канальная
D- 33. | D- 34. | ул.Куконковых |  | Т+ | н/д | 214.3 | 0.614 | 0.614 | 1994 | Подземная канальная
D- 34. | D- 35. | ул.Куконковых |  | Т+ | н/д | 149.25 | 0.614 | 0.614 | 2005 | Подземная канальная
D- 35. | D- 36. | ул.Куконковых | ул.Куконковых | Т+ | н/д | 98.5 | 0.614 | 0.614 | 2005 | Подземная канальная
D- 37. | D-150. | ул.Куконковых | ПНС-4 | Т+ | н/д | 125.1 | 0.614 | 0.614 | 1991 | Подземная канальная
D- 37. | D- 37. | ул.Куконковых |  | Т+ | н/д | 7 | 0.614 | 0.614 |  | Подземная канальная
D- 38. | D- 39. | ул.Панина |  | Т+ | н/д | 140.5 | 0.614 | 0.614 | 2018 | Подземная канальная
D- 39. | D- 40. | ул.Панина |  | Т+ | н/д | 39 | 0.614 | 0.614 | 2018 | Подземная канальная
D- 40. | D- 41. | ул.Панина |  | Т+ | н/д | 74 | 0.614 | 0.614 | 2018 | Подземная канальная
D- 41. | D- 42. | ул.Панина |  | Т+ | н/д | 90 | 0.515 | 0.515 | 2001 | Подземная канальная
D- 42. | D- 43. | ул.Панина |  | Т+ | н/д | 316.5 | 0.515 | 0.515 | 2002 | Подземная канальная
D- 43. | D- 44. | ул.Панина |  | Т+ | н/д | 95.6 | 0.515 | 0.515 | 1986 | Подземная канальная
D- 37. | D-151. | ул.Куконковых 88 |  | Т+ | н/д | 108.3 | 0.614 | 0.614 | 1991 | Подземная канальная
D-151. | D-152. |  | ул.Куконковых | Т+ | н/д | 161.6 | 0.614 | 0.614 | 1991 | Подземная канальная
D- 29/1 | D- 30. | ул.Куконковых |  | Т+ | н/д | 136 | 0.614 | 0.614 | 2005 | Подземная канальная
D-106. | РУ | ул.2 Коляновская |  | ИвГТЭ | 1994 | 3.65 | 0.309 | 0.309 | II-24/2017 ; II-26/2014 , II-50/2003 | Подземная канальная
D-105. | D-105/1 | пр.Текстильщиков 10 |  | ИвГТЭ | 1994 | 32.1 | 0.309 | 0.309 | II-8/2012 II-?/2003-28м | Подземная канальная
D-104. | D-104/1 | пр.Текстильщиков 11а |  | ИвГТЭ | 1994 | 45.6 | 0.309 | 0.309 | II-45/2004 | Подземная канальная
D-103/1 | D-103. | ул.Шубиных 22а |  | ИвГТЭ | 1968 | 38 | 0.309 | 0.309 | СТС-32/2021 | Подземная канальная
D-102. | D-103/1 | ул.Шубиных 26а |  | ИвГТЭ | 1968 | 75.5 | 0.309 | 0.309 | СТС-51/2019 ; 2000 | Подземная канальная
| D- 24. | шоссе Кохомское |  | Т+ | н/д | 171 | 0.902 | 0.902 |  | Подземная канальная
D- 24. | D- 26. | ул.Куконковых |  | Т+ | н/д | 220 | 0.902 | 0.902 |  | Подземная канальная
D- 26. | D- 27. | ул.Куконковых |  | Т+ | н/д | 68.6 | 0.614 | 0.614 | 2013 | Подземная канальная
D- 27. | D- 28. | ул.Куконковых |  | Т+ | н/д | 112 | 0.614 | 0.614 | 2005 | Подземная канальная
D- 26. | D- 70. |  | ул.Любимова | Т+ | н/д | 235.1 | 0.614 | 0.614 | 2014 | Подземная канальная
D- 28. | D- 29. | ул.Куконковых 146 |  | Т+ | н/д | 87 | 0.614 | 0.614 | 2005 | Подземная канальная
D- 70. | D- 71. |  | ул.Любимова | Т+ | н/д | 86.2 | 0.614 | 0.614 | 2014 | Подземная канальная
D- 71. | D- 72. |  | ул.Любимова | Т+ | н/д | 95.3 | 0.614 | 0.614 | 2014 | Подземная канальная
D- 24. 01 |  |  | ПНС-7 | Т+ | н/д | 25 | 1 | 1 |  | Подземная канальная
D- 76. | D- 77. |  | ул.Любимова | Т+ | н/д | 90 | 0.614 | 0.614 | 2003, И-2010 | Надземная
D-101. | D-102. | ул.Шубиных 26а |  | ИвГТЭ | 1968 | 120 | 0.309 | 0.309 | II-11/2000 | Подземная канальная
D-100. | D-101. |  | ул.Шубиных 36а | ИвГТЭ | 1966 | 125.4 | 0.309 | 0.309 | II-11/2008 | Подземная канальная
D- 80. | D- 99. | ул.Любимова 26а |  | ИвГТЭ | 1966 | 55 | 0.309 | 0.309 |  | Подземная канальная
D- 99. | D-100. | ул.Шубиных 36а |  | ИвГТЭ | 1966 | 59 | 0.309 | 0.309 |  | Подземная канальная
D- 80. | D- 81. |  | ул.Любимова | Т+ | н/д | 205.7 | 0.614 | 0.614 | 2002 | Надземная
D- 74/1 | D- 74. |  | ул.Любимова | Т+ | н/д | 90.3 | 0.614 | 0.614 | 2000 | Подземная канальная
D- 74. | D- 75. |  | ул.Любимова | Т+ | н/д | 118 | 0.614 | 0.614 | 2002 | Подземная канальная
D- 22. | D- 23. | шоссе Кохомское |  | Т+ | н/д | 60 | 0.902 | 0.902 |  | Подземная канальная
D- 23. | D- 24. 01 | шоссе Кохомское |  | Т+ | н/д | 228 | 0.902 | 0.902 |  | Подземная канальная
D- 21. | D- 22. | шоссе Кохомское |  | Т+ | н/д | 60 | 0.902 | 0.902 |  | Подземная канальная
D- 20. | D- 21. | шоссе Кохомское |  | Т+ | н/д | 231 | 0.902 | 0.902 |  | Подвальная
D- 19. | D- 19/1 | шоссе Кохомское |  | Т+ | н/д | 190 | 0.902 | 0.902 |  | Подземная канальная
D- 18. | D- 19. | шоссе Кохомское |  | Т+ | н/д | 165 | 1 | 1 |  | Подземная канальная
D- 15. | D- 16. |  | шоссе Кохомское | Т+ | н/д | 114 | 0.902 | 0.902 |  | Подземная канальная
E- 21. | E- 22. |  | Кохма | Т+ | н/д | 856.8 | 0.702 | 0.702 | 2016 | Подземная канальная
D- 14. 08 | D- 18. 54 | шоссе Кохомское | шоссе Кохомское | Т+ | н/д | 131.88 | 0.408 | 0.408 | 2015 | Подземная канальная
D- 18. 54 | D- 18. 52 | шоссе Кохомское |  | Т+ | н/д | 141 | 0.408 | 0.408 | 1989 | Подземная канальная
D- 18. 52 | D- 18. 52/1 | Кохомское шоссе 22 | Кохомское шоссе 22 | ИвГТЭ | 1960 | 18 | 0.207 | 0.207 |  | Подземная канальная
D- 14. 06 | D- 14. 08 |  | шоссе Кохомское | Т+ | н/д | 138.88 | 0.408 | 0.408 | 2015 | Подземная канальная
D- 14. 04 | D- 14. 06 |  | пр.70 летия Победы | Т+ | н/д | 156.8 | 0.515 | 0.515 | 1989 | Подземная канальная
D- 14. 02 | D- 14. 04 |  | пр.70 летия Победы | Т+ | н/д | 150 | 0.515 | 0.515 | 1989 | Подземная канальная
D- 14. | ТК? |  | шоссе Кохомское | Т+ | н/д | 1 | 0.515 | 0.515 | 1989 | Подземная канальная
D- 14. | D- 15. |  | шоссе Кохомское | Т+ | н/д | 116 | 0.902 | 0.902 |  | Подземная канальная
D- 5. | D- 6. |  | мкр ТЭЦ-3 | Т+ | н/д | 121 | 0.902 | 0.902 |  | Подземная канальная
E- 10. | E- 10/1 |  | мкр Просторный | Т+ | н/д | 135.7 | 0.804 | 0.804 | 1988 | Подземная канальная
E- 2. | вх в зем |  | Кохма | Т+ | н/д | 40.15 | 0.804 | 0.804 | 1988 | Надземная
D- 3. | D- 3/1. |  | шоссе Энергетиков | Т+ | н/д | 100 | 0.804 | 0.804 | 1988 | Подземная канальная
E- 2. | D- 3. |  | ТЭЦ-3 | Т+ | н/д | 5 | 0.804 | 0.804 |  | Подземная канальная
E- 16. | E- 17. |  | ул.Владимирская | Т+ | н/д | 89 | 0.702 | 0.702 | 1988 | Подземная канальная
D-168. 41(2) |  |  | ул.Бубнова 3б | 1 |  | 0.1 | 0.04 | 0.04 |  | Подвальная
уу |  | ул.Бубнова 3 | ул.Бубнова 3 | 1 |  | 0.1 | 0.082 | 0.082 |  | Подвальная
D-168. 47(1) |  |  | ул.Постышева 54/1 | 1 |  | 0.1 | 0.07 | 0.07 |  | Подвальная
уу |  |  | ул.Рязанская 9 | 1 |  | 0.1 | 0.15 | 0.15 |  | Подвальная
D-168. 13(2) |  |  | ул.Постышева 57/3 | 1 |  | 0.1 | 0.051 | 0.051 |  | Подвальная
D-168. 13(1) | D-168. 13(2) |  |  | 1 |  | 0.1 | 0.1 | 0.1 |  | Подвальная
уу |  | ул.Постышева 46 | ул.Постышева 46 | 1 |  | 0.1 | 0.051 | 0.051 |  | Подвальная
D-161. 18(1) |  |  | пер.Варгинский 6 | 1 |  | 0.1 | 0.051 | 0.051 |  | Подвальная
D-161. 20(1) |  |  | ул.Колесанова 11 | 1 |  | 0.1 | 0.051 | 0.051 |  | Подвальная
B-134. 55(2) |  |  | ул.3 Авиаотpяда 3 | 1 |  | 0.1 | 0.07 | 0.07 |  | Подвальная
B-134.105(1) |  |  | ул.Радищева 7 | 1 |  | 2 | 0.082 | 0.082 |  | Подвальная
B-132. 16(8) | граница |  | ул.Ташкентская 79а | 1 |  | 22 | 0.051 | 0.051 |  | Подвальная
D- 69. 31(1) |  |  | ул.Ташкентская 83а | 1 |  | 0.1 | 0.07 | 0.07 |  | Подвальная
B-136. 05(1) |  |  | ул.Радищева 6 | 1 |  | 0.1 | 0.07 | 0.07 |  | Подвальная
ст | уу |  | ул.Ташкентская 86 | 1 |  | 4.6 | 0.082 | 0.082 |  | Подвальная
B-136. 01(2) |  |  | ул.Ташкентская 84 | 1 |  | 0.1 | 0.125 | 0.125 |  | Подвальная
B-136. 01(1) |  |  | ул.Ташкентская 84 | 1 |  | 0.1 | 0.15 | 0.15 |  | Подвальная
B-136. 01(3) |  |  | ул.Ташкентская 84 | 1 |  | 0.1 | 0.1 | 0.1 |  | Подвальная
B-134. 79(1) |  |  | ул.Ташкентская 76 | 1 |  | 0.1 | 0.051 | 0.051 |  | Подвальная
B-134. 67(2) |  |  | ул.Жугина 1 | 1 |  | 0.1 | 0.051 | 0.051 |  | Подвальная
|  |  | ул.Ташкентская 88а | 1 |  | 0.1 | 0.082 | 0.082 |  | Подвальная
B-134. 29(1) |  |  | ул.Б.Хмельницкого 83 | 1 |  | 0.1 | 0.082 | 0.082 |  | Подвальная
вр |  |  | ул.Ташкентская 66 | 1 |  | 0.1 | 0.07 | 0.07 |  | Подвальная
B-132. 20(1) |  |  | ул.Ташкентская 77 | 1 |  | 0.1 | 0.15 | 0.15 |  | Подвальная
B-134. 85(1) |  |  | ул.Ташкентская 68 | 1 |  | 0.1 | 0.051 | 0.051 |  | Подвальная
см сп пр | РУ | ул,Жугина 6 |  | ИвГТЭ | 1968 | 9 | 0.051 | 0.051 | И-II-1/2018 ; II-40/2000 | Надземная
B-134. 63(1) |  |  | ул.Жугина 15 | 1 |  | 0.1 | 0.07 | 0.07 |  | Подвальная
B-134. 63(3) |  |  | ул.Жугина 19 | 1 |  | 0.1 | 0.07 | 0.07 |  | Подвальная
B-134. 61(1) |  |  | ул.Жугина 13 | 1 |  | 0.1 | 0.07 | 0.07 |  | Подвальная
B-131. 15(1) |  |  | ул.Б.Хмельницкого 73 | 1 |  | 11 | 0.082 | 0.082 |  | Подвальная
B-131. 85(1) |  |  | ул.Благова 34 | 1 |  | 3 | 0.1 | 0.1 |  | Подвальная
B-131.119(1) |  |  | ул.Благова 38 | 1 |  | 5 | 0.082 | 0.082 |  | Подвальная
B-131.125 | ст |  | ул.Велижская 54 | ИвГТЭ | 1961 | 27 | 0.07 | 0.07 | II-11/2018 | Подземная канальная
D- 63. 14(1) |  |  | ул.Станкостроителей 8 | 1 | 2006 | 0.7 | 0.1 | 0.1 |  | Надземная
уу |  | ул.Станкостроителей 20 | ул.Станкостроителей 20 | 1 |  | 0.1 | 0.07 | 0.07 |  | Подвальная
D- 63. 12(2) |  |  | ул.Станкостроителей 20 | 1 |  | 9 | 0.07 | 0.07 |  | Подземная канальная
ст | уу | ул.Станкостроителей 18 | ул.Станкостроителей 18 | 1 |  | 2.05 | 0.1 | 0.1 |  | Подвальная
уу |  |  | ул.Станкостроителей 16 | 1 |  | 0.1 | 0.051 | 0.051 |  | Подвальная
ст |  |  | ул.Станкостроителей 16 | 1 |  | 5 | 0.051 | 0.051 |  | Подвальная
D- 67. 10 | ст |  | ул.Ташкентская 90 | 1 |  | 3.5 | 0.082 | 0.082 |  | Подземная канальная
D- 67. 04(1) |  |  | ул.Ташкентская 94а | 1 |  | 0.1 | 0.082 | 0.082 |  | Подвальная
D- 67. 25(1) |  |  | ул.Воронина 11 | 1 |  | 3 | 0.1 | 0.1 |  | Подвальная
D- 67. 01(1) |  |  |  | откл | н/д | 0.1 | 0.15 | 0.15 |  | Подземная канальная
D- 67. 11(1) |  |  | ул.Куликова 8 | откл | н/д | 0.1 | 0.07 | 0.07 |  | Подземная канальная
D- 66. 33(1) | уу |  | ул.Ташкентская 95 | 1 |  | 6.8 | 0.051 | 0.051 |  | Подвальная
уу |  |  | ул.Ташкентская 104 | 1 |  | 0.1 | 0.1 | 0.1 |  | Подвальная
уу |  |  | ул.Ташкентская 107 | 1 |  | 0.1 | 0.1 | 0.1 |  | Подвальная
D- 65. 37(2) |  |  | ул.Ташкентская 109 | 1 |  | 0.1 | 0.1 | 0.1 |  | Подвальная
D- 65. 37(1) |  |  | ул.Станкостроителей 6 | 1 |  | 0.1 | 0.1 | 0.1 |  | Подвальная
D- 66. 27(1) |  |  | ул.Ташкентская 93а | 1 |  | 0.5 | 0.07 | 0.07 |  | Подвальная
D- 66. 35(1) |  |  | ул.Куликова 14 | 1 |  | 30 | 0.082 | 0.082 |  | Подвальная
уу |  |  | ул.Станкостроителей 4 | 1 |  | 0.1 | 0.07 | 0.07 |  | Подвальная
ст | D- 65. 02(1) |  | ул.Ташкентская 104 | 1 |  | 26.5 | 0.1 | 0.1 |  | Подвальная
B-132. 16(2) |  |  | ул.Захаpова 21 | 1 |  | 5 | 0.1 | 0.1 |  | Подвальная
B-132. 16(3) |  |  | ул.Захаpова 21 | 1 |  | 8 | 0.1 | 0.1 |  | Подвальная
B-132. 16(3) |  |  | ул.Захаpова 21 | 1 |  | 40 | 0.1 | 0.1 |  | Подвальная
B-132. 16(6) |  |  | ул.Ташкентская 79а | 1 |  | 40 | 0.082 | 0.082 |  | Подвальная
B-132. 16(6) |  |  | ул.Ташкентская 79а | 1 |  | 3 | 0.082 | 0.082 |  | Подвальная
B-132. 16(7) |  |  | ул.Ташкентская 79а | 1 |  | 4 | 0.082 | 0.082 |  | Подвальная
B-132. 16(8) |  |  | ул.Ташкентская 79а | 1 |  | 5 | 0.082 | 0.082 |  | Подвальная
D-141. 14(2) |  |  | ул.Лежневская 120г | 1 |  | 7 | 0.07 | 0.07 |  | Подвальная
D-141. 14(1) |  |  | ул.Лежневская 120г | 1 |  | 0.1 | 0.15 | 0.15 |  | Подвальная
D-139. 04 | N1185t |  | ул.Лежневская 120а | 1 |  | 39.5 | 0.051 | 0.051 |  | Подземная канальная
D-137. 02(1) |  |  | ул.Лежневская 111 | 1 |  | 22 | 0.07 | 0.07 |  | Подвальная
D-134. 04(1) |  |  | ул.Лежневская 115 | 1 |  | 27 | 0.1 | 0.1 |  | Подвальная
D-134. 04(1) |  |  | ул.Лежневская 115 | 1 |  | 0.1 | 0.082 | 0.082 |  | Подвальная
D-134. 03(2) |  |  | ул.1 Полевая 5 | 1 |  | 3 | 0.1 | 0.1 |  | Подвальная
D-134. 03(3) |  |  | ул.1 Полевая 5 | 1 |  | 5 | 0.07 | 0.07 |  | Подвальная
D-135. 07(1) |  |  | ул.Лазарева 8 | 1 |  | 0.1 | 0.07 | 0.07 |  | Подвальная
D-135. 05(2) |  |  | ул.Лазарева 6 | 1 |  | 28 | 0.07 | 0.07 |  | Подвальная
D-135. 05(1) |  |  | ул.Лазарева 6 | 1 |  | 25 | 0.07 | 0.07 |  | Подвальная
D-135. 13(2) |  |  | ул.3 Полетная 5 | 1 |  | 0.1 | 0.082 | 0.082 |  | Подвальная
D-161. 26(1) |  |  | ул.Голубева 2 | 1 |  | 3 | 0.1 | 0.1 |  | Подвальная
D-161. 10(1) |  |  | ул.Колесанова 4 | 1 |  | 0.1 | 0.125 | 0.125 |  | Подвальная
D-161. 04(1) |  |  | ул.Колесанова 2б | 1 |  | 30 | 0.1 | 0.1 |  | Подвальная
D-161. 10(2) |  |  | ул.Колесанова 4 | 1 |  | 0.1 | 0.082 | 0.082 |  | Подвальная
ст | уу |  | ул.Рязанская 11 | 1 |  | 2.6 | 0.15 | 0.15 |  | Подвальная
уу |  |  | ул.Кудряшова 84 | 1 |  | 9 | 0.082 | 0.082 |  | Подвальная
D- 54. 15(7) |  |  | ул.Кудряшова 82 | 1 |  | 0.1 | 0.082 | 0.082 |  | Подвальная
D- 54. 15(8) |  |  | ул.Кудряшова 82 | 1 |  | 0.1 | 0.15 | 0.15 |  | Подвальная
D- 54. 15(3) |  |  | ул.Кудряшова 80 | 1 |  | 0.1 | 0.1 | 0.1 |  | Подвальная
D- 54. 15(4) |  |  | ул.Кудряшова 80 | 1 |  | 0.1 | 0.1 | 0.1 |  | Подвальная
D- 54. 15(5) |  |  | ул.Кудряшова 80 | 1 |  | 0.1 | 0.1 | 0.1 |  | Подвальная
D- 54. 15(6) |  |  | ул.Кудряшова 80 | 1 |  | 0.1 | 0.082 | 0.082 |  | Подвальная
D- 54. 15(6) | D- 54. 15(7) |  | ул.Кудряшова 80 | 1 |  | 27 | 0.082 | 0.082 |  | Подвальная
D-122. 17(2) |  |  | ул.1 Полевая 63 | 1 |  | 28 | 0.082 | 0.082 |  | Подвальная
D-122. 03(2) |  |  | ул.Диановых 13 | 1 |  | 0.1 | 0.1 | 0.1 |  | Подвальная
D-122. 17(1) |  |  | ул.1 Полевая 61 | 1 |  | 0.1 | 0.07 | 0.07 |  | Подвальная
D-122. 07(1) |  |  |  | 1 |  | 0.1 | 0.051 | 0.051 |  | Подвальная
D-124.(1) |  |  | ул.1 Полевая 57 | 1 |  | 0.1 | 0.07 | 0.07 |  | Подвальная
D-125. 01(1) |  |  | ул.1 Полевая 59 | 1 |  | 0.1 | 0.1 | 0.1 |  | Подвальная
D-125. 01(2) |  |  | ул.Мякишева 25 | 1 |  | 13 | 0.07 | 0.07 |  | Подвальная
D-125. 01(3) |  |  | ул.Мякишева 25 | 1 |  | 4 | 0.082 | 0.082 |  | Подвальная
D-125. 01(5) |  |  | ул.Мякишева 25 | 1 |  | 4 | 0.07 | 0.07 |  | Подвальная
уу |  |  | ул.1 Полевая 53 | 1 |  | 19 | 0.082 | 0.082 |  | Подвальная
D-129. 13(5) |  |  | ул.Хлебникова 14а | 1 |  | 0.1 | 0.1 | 0.07 |  | Подвальная
D-129. 13(4) |  |  | ул.Хлебникова 14а | 1 |  | 0.1 | 0.1 | 0.07 |  | Подвальная
D-129. 13(2) |  |  | ул.Хлебникова 14а | 1 |  | 0.1 | 0.1 | 0.07 |  | Подвальная
D-129. 13(3) |  |  | ул.Хлебникова 14а | 1 |  | 0.1 | 0.1 | 0.1 |  | Подвальная
D-129. 13(1) |  |  | ул.Хлебникова 14а | 1 |  | 0.1 | 0.1 | 0.07 |  | Подвальная
D- 66. 07(1) |  |  | ул.Кирякиных 8 | 1 |  | 3 | 0.1 | 0.1 |  | Подвальная
D-120. 04(1) |  |  | ул.Диановых 4 | 1 |  | 0.1 | 0.07 | 0.07 |  | Подвальная
D-121. 22(1) | уу |  | ул.Лежневская 167 | 1 |  | 0.1 | 0.1 | 0.1 |  | Подвальная
уу |  |  | ул.Мякишева 3 | 1 |  | 54 | 0.082 | 0.082 |  | Подвальная
D-130. 02(1) | D-130. 02(2) |  |  | 1 |  | 5 | 0.082 | 0.082 |  | Подвальная
D-130. 01(1) |  |  | ул.Хлебникова 7 | 1 |  | 0.1 | 0.1 | 0.1 |  | Подвальная
D-130. 01(2) |  |  | ул.Хлебникова 7 | 1 |  | 0.1 | 0.1 | 0.1 |  | Подвальная
уу |  |  | ул.1 Полевая 34 | 1 |  | 0.1 | 0.1 | 0.1 |  | Подвальная
D-131. 04(1) |  |  | ул.1 Полевая 36 | 1 |  | 26 | 0.051 | 0.051 |  | Подвальная
D-132. 04(2) |  |  | ул.1 Полевая 32 | 1 |  | 0.1 | 0.07 | 0.07 |  | Подвальная
D-129. 09(1) |  |  | ул.Хлебникова 8 | 1 |  | 0.1 | 0.07 | 0.07 |  | Подвальная
D- 54. 15(2) |  |  | ул.Кудряшова 80 | 1 |  | 0.1 | 0.1 | 0.1 |  | Подвальная
D-129. 15(2) |  |  | ул.Хлебникова 16а | 1 |  | 40 | 0.07 | 0.07 |  | Подвальная
D-129. 15(1) |  |  | ул.Хлебникова 16а | 1 |  | 0.1 | 0.082 | 0.082 |  | Подвальная
D-132.(2) |  | ул.1 Полевая 33 | ул.1 Полевая 33 | 1 |  | 2 | 0.082 | 0.082 |  | Подвальная
D-132.(3) |  | ул.1 Полевая 33 | ул.1 Полевая 33 | 1 |  | 2 | 0.07 | 0.07 |  | Подвальная
D-130. 08(1) |  |  | ул.Лежневская 157 | 1 |  | 7 | 0.1 | 0.1 |  | Подвальная
D-130. 08(3) |  |  | ул.Лежневская 155 | 1 |  | 0.1 | 0.082 | 0.082 |  | Подвальная
D-130. 04(4) |  |  | ул.Хлебникова 3 | 1 |  | 4 | 0.07 | 0.07 |  | Подвальная
D-130. 04(3) |  |  | ул.Хлебникова 3 | 1 |  | 5 | 0.07 | 0.07 |  | Подвальная
D-132. 04(1) |  |  | ул.1 Полевая 32 | 1 |  | 0.1 | 0.07 | 0.07 |  | Подвальная
D-129. 02(1) |  |  | ул.Хлебникова 6 | 1 |  | 5 | 0.07 | 0.07 |  | Подвальная
D-129. 02(2) |  |  | ул.Лежневская 159 | 1 |  | 0.1 | 0.082 | 0.082 |  | Подвальная
D- 66. 55(2) |  |  | ул.Воронина 7 | 1 |  | 5 | 0.07 | 0.07 |  | Подвальная
D- 66. 55(1) |  |  | ул.Воронина 3 | 1 |  | 4 | 0.082 | 0.082 |  | Подвальная
D-127. 04(1) | уу |  | ул.1 Полевая 38 | 1 |  | 2.25 | 0.1 | 0.1 |  | Подвальная
D- 46/1. 05(1) |  |  | ул.Хлебникова 32 | 1 |  | 0.1 | 0.1 | 0.1 |  | Подвальная
D- 46/1. 05(2) |  |  | ул.Хлебникова 32 | 1 |  | 0.1 | 0.1 | 0.1 |  | Подвальная
D- 45. 40(4) |  |  | ул.Хлебникова 36 | 1 |  | 0.1 | 0.07 | 0.07 |  | Подвальная
D- 45. 40(2) |  |  | ул.Хлебникова 36 | 1 |  | 0.1 | 0.1 | 0.1 |  | Подвальная
D- 45. 40(1) |  |  | ул.Хлебникова 36 | 1 |  | 0.1 | 0.1 | 0.1 |  | Подвальная
D- 45. 40(5) |  |  | ул.Хлебникова 36 | 1 |  | 0.1 | 0.1 | 0.1 |  | Подвальная
D- 45. 40(6) |  |  | ул.Хлебникова 36 | 1 |  | 0.1 | 0.1 | 0.1 |  | Подвальная
D- 45. 30(6) |  |  | М/р 30 33 | 1 |  | 0.1 | 0.1 | 0.1 |  | Подвальная
D- 45. 34(4) |  |  | М/р 30 19 | 1 |  | 0.1 | 0.082 | 0.082 |  | Подвальная
D- 45. 15/1 | ст |  | мкр 30 10 | ИвГТЭ | 1967 | 21 | 0.07 | 0.07 | II-8/2015 ; II-46/2010 ; 1998 | Подземная канальная
D- 45. 13(2) |  |  | М/р 30 9 | 1 |  | 0.1 | 0.082 | 0.082 |  | Подвальная
D- 45. 13(1) |  |  | М/р 30 9 | 1 |  | 0.1 | 0.082 | 0.082 |  | Подвальная
D- 45. 13(5) |  |  | М/р 30 9 | 1 |  | 0.1 | 0.082 | 0.082 |  | Подвальная
D- 46.(2) |  |  | пр.Строителей 33 | 1 |  | 0.1 | 0.1 | 0.1 |  | Подвальная
D- 46.(1) |  |  | пр.Строителей 33 | 1 |  | 3 | 0.15 | 0.15 |  | Подвальная
уу |  |  | ул.Станкостроителей 4 | 1 |  | 0.1 | 0.1 | 0.1 |  | Подвальная
D- 60. 10(1) |  |  | ул.Станкостроителей 2 | 1 |  | 7 | 0.515 | 0.515 |  | Подвальная
D-116. 06(3) |  |  | ул.Лежневская 168 | 1 |  | 0.1 | 0.051 | 0.051 |  | Подвальная
D-116. 06(2) |  |  | ул.Лежневская 168 | 1 |  | 0.1 | 0.07 | 0.07 |  | Подвальная
D-116. 06(1) |  |  | ул.Лежневская 166 | 1 |  | 0.1 | 0.07 | 0.07 |  | Подвальная
D- 57. 02(1) |  |  | ул.Лежневская 181 | 1 |  | 0.1 | 0.07 | 0.07 |  | Подвальная
D- 54.(1) |  |  | пр.Строителей 4 | 1 |  | 1.3 | 0.07 | 0.07 |  | Подвальная
D- 55. 04(4) |  |  | пр.Строителей 4а | 1 |  | 0.1 | 0.082 | 0.082 |  | Подвальная
D- 98.(1) |  |  | пр.Строителей 6 | 1 |  | 0.1 | 0.15 | 0.15 |  | Подвальная
D- 96.(1) |  |  | пр.Текстильщиков 82 | 1 |  | 0.1 | 0.15 | 0.15 |  | Подземная канальная
уу |  |  | пр.Текстильщиков 119 | 1 |  | 0.1 | 0.082 | 0.082 |  | Подвальная
D- 93.(3) |  |  | пр.Текстильщиков 119 | 1 |  | 0.1 | 0.07 | 0.07 |  | Подвальная
D- 93.(5) |  |  | пр.Текстильщиков 119 | 1 |  | 0.1 | 0.051 | 0.051 |  | Подвальная
D-111. 05(1) | уу |  | пр.Строителей 68 | 1 |  | 40 | 0.1 | 0.1 |  | Подвальная
D-111. 02(1) | уу |  | пр.Строителей 54 | 1 |  | 4 | 0.07 | 0.07 |  | Подвальная
6000(2) |  |  | пр.Строителей 33 | 1 |  | 19 | 0.1 | 0.1 |  | Подвальная
6000(2) |  |  | пр.Строителей 33 | 1 |  | 0.1 | 0.1 | 0.1 |  | Подвальная
D- 45. 13(4) |  |  | М/р 30 9 | 1 |  | 25 | 0.082 | 0.082 |  | Подвальная
D- 45. 13(4) |  |  | М/р 30 9 | 1 |  | 0.1 | 0.082 | 0.082 |  | Подвальная
D- 45. 13(3) |  |  | М/р 30 9 | 1 |  | 0.1 | 0.082 | 0.082 |  | Подвальная
D- 48. 14(1) |  |  | пр.Строителей 33 | 1 |  | 0.1 | 0.1 | 0.1 |  | Подвальная
D- 52. 10(2) |  |  | ул.Кудряшова 107 | 1 |  | 0.1 | 0.07 | 0.07 |  | Подвальная
D- 52. 10(1) |  |  | ул.Кудряшова 109 | 1 |  | 0.1 | 0.07 | 0.07 |  | Подвальная
уу |  |  | пр.Текстильщиков 74 | 1 |  | 0.1 | 0.07 | 0.07 |  | Подвальная
D- 52. 28(1) |  |  | пр.Текстильщиков 62 | 1 |  | 0.1 | 0.07 | 0.07 |  | Подвальная
D- 50. 22(1) |  |  | ул.маршала Василевского 10 | 1 |  | 10 | 0.07 | 0.07 |  | Подвальная
D- 50. 28(1) |  |  | ул.маршала Василевского 8 | 1 |  | 0.1 | 0.082 | 0.082 |  | Подвальная
D- 49. 08(1) |  |  | ул.маршала Василевского 13 | 1 |  | 0.1 | 0.082 | 0.082 |  | Подвальная
D- 49. 08(2) |  |  | ул.маршала Василевского 13 | 1 |  | 0.1 | 0.082 | 0.082 |  | Подвальная
D-108. 04 | ст |  | пр.Текстильщиков 26б | ИвГТЭ | 1971 | 8 | 0.07 | 0.07 |  | Подземная канальная
D-108. 02(1) |  |  | пр.Текстильщиков 46а | 1 |  | 7 | 0.07 | 0.07 |  | Подвальная
D- 49. 36(2) |  |  | пр.Текстильщиков 48 | 1 |  | 0.1 | 0.1 | 0.1 |  | Подвальная
D- 49. 36(5) |  |  | пр.Текстильщиков 48 | 1 |  | 0.1 | 0.07 | 0.07 |  | Подвальная
D- 49. 36(3) |  |  | пр.Текстильщиков 48 | 1 |  | 0.1 | 0.07 | 0.07 |  | Подвальная
D- 49. 36(4) |  |  | пр.Текстильщиков 48 | 1 |  | 0.1 | 0.07 | 0.07 |  | Подвальная
D-114. 14(2) |  |  | ул.Лежневская 211б | 1 |  | 0.1 | 0.15 | 0.15 |  | Подвальная
D-114. 14(1) |  |  | ул.Лежневская 211а | 1 |  | 0.1 | 0.082 | 0.082 |  | Подвальная
D-114. 06(2) |  |  | ул.Лежневская 207 | 1 |  | 0.1 | 0.1 | 0.1 |  | Подвальная
D- 92. 26(1) |  |  | м.Коляново ул.Школьная 81 | 1 |  | 2.7 | 0.1 | 0.1 |  | Подвальная
D- 92. 28(1) |  |  | ул.Профессиональная 33 | 1 |  | 53.5 | 0.082 | 0.082 |  | Подвальная
D- 93.(1) |  |  | ул.Кудряшова 100 | 1 |  | 8 | 0.1 | 0.1 |  | Подвальная
уу | ст | ул.Лежневская 205 | ул.Лежневская 205 | 1 | 1981 | 24 | 0.051 | 0.051 |  | Подвальная
D-114. 30(1) |  |  | ул.Кудряшова 106 | 1 |  | 0.1 | 0.1 | 0.1 |  | Подвальная
D-114. 30(2) |  |  | ул.Кудряшова 106 | 1 |  | 0.1 | 0.1 | 0.1 |  | Подвальная
уу |  |  | ул.Кудряшова 102 | 1 |  | 10 | 0.125 | 0.125 |  | Подвальная
D-114. 28(1) |  |  | ул.Кудряшова 104 | 1 |  | 0.1 | 0.1 | 0.1 |  | Подвальная
D- 93. 31(1) |  |  | пр.Текстильщиков 117а | 1 |  | 0.1 | 0.082 | 0.082 |  | Подвальная
D- 93. 19(1) |  |  | ул.маршала Василевского 19 | 1 |  | 52.5 | 0.082 | 0.082 |  | Подвальная
D- 88. 09(1) |  |  | ул.Новосельская 2 | 1 |  | 0.1 | 0.07 | 0.07 |  | Подвальная
D- 88. 09(2) |  |  | ул.Новосельская 2 | 1 |  | 0.1 | 0.051 | 0.051 |  | Подвальная
D-156. 04(1) |  |  | ул.Куконковых 47 | 1 |  | 0.1 | 0.051 | 0.051 |  | Подземная канальная
D- 33.109(1) | уу | ул.Куконковых 102 | ул.Куконковых 102 | 1 |  | 0.1 | 0.07 | 0.07 |  | Подвальная
D- 33/2.(1) |  |  |  | 1 |  | 3 | 0.082 | 0.082 |  | Подвальная
D- 33/2.(2) |  |  |  | 1 |  | 0.1 | 0.082 | 0.082 |  | Подвальная
D- 33/2.(3) |  |  | ул.Куконковых 139 | 1 |  | 13 | 0.04 | 0.04 |  | Подвальная
D- 42. 31(1) |  |  | ул.Д.Бедного 79 | 1 |  | 0.1 | 0.07 | 0.07 |  | Подвальная
|  |  | ул.Куконковых 101а | откл | н/д | 0.1 | 0.051 | 0.051 |  | Подземная канальная
D- 42. 33(1) |  |  | ул.Хлебникова 50 | 1 |  | 15 | 0.082 | 0.082 |  | Подвальная
D- 33. 47(1) |  |  | пр.Текстильщиков 4в | 1 |  | 10 | 0.082 | 0.082 |  | Подвальная
D- 33. 85(1) |  |  | пр.Текстильщиков 2 | 1 |  | 0.1 | 0.1 | 0.1 |  | Подвальная
D- 33.102(3) |  |  | пр.Текстильщиков 2а | 1 |  | 0.1 | 0.051 | 0.051 |  | Подвальная
D- 33.102(1) |  |  | пр.Текстильщиков 2а | 1 |  | 0.1 | 0.051 | 0.051 |  | Подвальная
D- 33.013(2) |  |  | ул.Кавалерийская 16 | 1 |  | 0.1 | 0.1 | 0.1 |  | Подвальная
D- 33.013(3) |  |  | ул.Кавалерийская 16 | 1 |  | 0.1 | 0.082 | 0.082 |  | Подвальная
D- 33.013(4) |  |  | ул.Кавалерийская 16 | 1 |  | 0.1 | 0.082 | 0.082 |  | Подвальная
D- 33.013(5) |  |  | ул.Кавалерийская 16 | 1 |  | 0.1 | 0.082 | 0.082 |  | Подвальная
D- 33.013(6) |  |  | ул.Кавалерийская 16 | 1 |  | 0.1 | 0.082 | 0.082 |  | Подвальная
D- 33.013(7) |  |  | ул.Кавалерийская 16 | 1 |  | 0.1 | 0.082 | 0.082 |  | Подвальная
D- 33.019(1) |  |  | ул.Котовского 25 | 1 |  | 0.1 | 0.1 | 0.1 |  | Подвальная
D- 33.019(2) |  |  | ул.Котовского 25 | 1 |  | 0.1 | 0.07 | 0.07 |  | Подвальная
D- 33.019(3) |  |  | ул.Котовского 25 | 1 |  | 0.1 | 0.07 | 0.07 |  | Подвальная
уу |  |  | ул.Котовского 23 | 1 |  | 13 | 0.1 | 0.1 |  | Подвальная
D-111. 05(2) |  |  | ул.Шубиных 4 | 1 |  | 0.1 | 0.051 | 0.051 |  | Подвальная
D- 33.101(1) |  |  | ул.Шубиных 13 | 1 |  | 0.1 | 0.07 | 0.07 |  | Подвальная
D-108.(1) |  |  | ул.Шубиных 16а | 1 |  | 0.1 | 0.07 | 0.07 |  | Подвальная
D-109. 07(1) | D-109. 07(2) |  | ул.Шубиных 14 | 1 |  | 20 | 0.082 | 0.082 |  | Подвальная
D-106.(1) |  |  | ул.Шубиных 16в | 1 |  | 0.1 | 0.1 | 0.1 |  | Подвальная
D-104. 01(1) |  |  | ул.Шубиных 20а | 1 |  | 43 | 0.07 | 0.07 |  | Подвальная
D-103. 02(1) |  |  | ул.Родниковская 44 | 1 |  | 0.1 | 0.07 | 0.07 |  | Подвальная
D- 33. 30(1) |  |  | ул.Шубиных 27б | 1 |  | 15 | 0.051 | 0.051 |  | Подвальная
D- 33. 16(1) |  |  | пр.Текстильщиков 5г | 1 |  | 0.1 | 0.082 | 0.082 |  | Подвальная
D- 33. 04(1) | D- 33. 04(2) |  |  | 1 |  | 8 | 0.082 | 0.082 |  | Подвальная
D- 33. 06(1) |  |  | ул.Кавалерийская 52 | 1 |  | 0.1 | 0.082 | 0.082 |  | Подвальная
ст | уу | ул.Любимова 1 | ул.Любимова 1 | 1 |  | 5 | 0.082 | 0.082 |  | Подвальная
D- 70. 02(2) |  |  | ул.Любимова 1 | 1 |  | 0.1 | 0.125 | 0.125 |  | Подвальная
D- 70. 02(3) |  |  | ул.Любимова 1 | 1 |  | 0.1 | 0.1 | 0.1 |  | Подвальная
D- 33. 66(2) |  |  | ул.Любимова 2 | 1 |  | 0.1 | 0.1 | 0.1 |  | Подвальная
уу |  |  | ул.Кавалерийская 50 | 1 |  | 45 | 0.1 | 0.1 |  | Подвальная
D- 28. 14(3) |  |  | ул.Куконковых 148а | 1 | 2002 | 25 | 0.04 | 0.04 |  | Подвальная
D- 28. 14(3) |  |  | ул.Куконковых 148а | 1 |  | 0.1 | 0.07 | 0.07 |  | Подвальная
D- 28. 14(1) | уу |  | ул.Куконковых 148 | 1 |  | 0.1 | 0.07 | 0.07 |  | Подвальная
d- 28. 14(2) |  |  | ул.Куконковых 150 | 1 |  | 0.1 | 0.082 | 0.082 |  | Подвальная
d- 28. 14(1) |  |  | ул.Куконковых 150 | 1 |  | 0.1 | 0.1 | 0.1 |  | Подвальная
D- 33. 50(1) |  |  | ул.Кавалерийская 56 | 1 |  | 2.5 | 0.07 | 0.07 |  | Подвальная
D- 28. 14(5) |  |  | ул.Куконковых 146 | 1 |  | 0.1 | 0.082 | 0.07 |  | Подвальная
D- 28. 14(7) |  |  | ул.Куконковых 146 | 1 |  | 0.1 | 0.082 | 0.082 |  | Подвальная
D- 33. 92(1) |  |  | ул.Шубиных 31б | 1 |  | 0.1 | 0.082 | 0.082 |  | Подвальная
уу |  |  | ул.Шубиных 34а | 1 |  | 0.1 | 0.07 | 0.07 |  | Подвальная
D- 74.(1) |  |  | ул.Любимова 3 | 1 |  | 0.1 | 0.1 | 0.1 |  | Подземная канальная
D- 73. 18(1) |  |  | ул.Любимова 1 | 1 |  | 0.1 | 0.051 | 0.051 |  | Подвальная
D- 73. 16(1) |  | ул.Любимова 1 | ул.Любимова 1 | 1 |  | 0.1 | 0.051 | 0.051 |  | Подвальная
D- 73. 16(2) | ст | ул.Любимова 1 | ул.Любимова 1 | откл | н/д | 10 | 0.051 | 0.051 |  | Подвальная
D- 70. 02(4) |  |  | ул.Любимова 1 | 1 |  | 0.1 | 0.1 | 0.1 |  | Подвальная
d- 22.402(1) |  |  | ул.Любимова 5 | 1 |  | 0.1 | 0.125 | 0.125 |  | Подвальная
d- 22.402(2) |  |  | ул.Любимова 5 | 1 |  | 0.1 | 0.1 | 0.1 |  | Подвальная
D- 22. 24(1) |  |  | ул.Любимова 11 | 1 |  | 0.1 | 0.07 | 0.07 |  | Подвальная
уу |  | ул.Любимова 9 | ул.Любимова 9 | 1 |  | 0.1 | 0.082 | 0.082 |  | Подвальная
уу |  | ул.Домостроителей 36 | ул.Домостроителей 36 | 1 |  | 4 | 0.15 | 0.15 |  | Подвальная
D- 15. 04(2) |  |  | ул.Домостроителей 36 | 1 |  | 7 | 0.1 | 0.1 |  | Подвальная
D- 19. 05(3) |  |  | м/р ДСК 3 | 1 |  | 0.1 | 0.15 | 0.15 |  | Подвальная
D- 19. 05(5) |  |  | м/р ДСК 3 | 1 |  | 0.1 | 0.15 | 0.15 |  | Подвальная
D- 19. 05(4) |  |  | м/р ДСК 3 | 1 |  | 0.1 | 0.15 | 0.15 |  | Подвальная
D- 19. 05(6) |  |  | м/р ДСК 3 | 1 |  | 3 | 0.15 | 0.15 |  | Подвальная
D- 19. 05(7) |  |  | м/р ДСК 3 | 1 |  | 3 | 0.15 | 0.15 |  | Подвальная
d- 19. 01(3) |  |  | м/р ДСК 5 | 1 |  | 0.1 | 0.082 | 0.082 |  | Подвальная
d- 19. 01(1) |  |  | м/р ДСК 5 | 1 |  | 0.1 | 0.1 | 0.1 |  | Подвальная
D- 19. 05(1) |  |  | м/р ДСК 3 | 1 |  | 0.1 | 0.15 | 0.15 |  | Подвальная
D- 19. 05(2) |  |  | м/р ДСК 3 | 1 |  | 0.1 | 0.15 | 0.15 |  | Подвальная
D- 18. 48(1) |  |  | Кохомское шоссе 2 | 1 |  | 2 | 0.082 | 0.082 |  | Подвальная
D- 18. 48(2) |  |  | Кохомское шоссе 2 | 1 |  | 2 | 0.082 | 0.082 |  | Подвальная
D- 18. 40(3) |  |  | Кохомское шоссе 8 | 1 |  | 3 | 0.082 | 0.082 |  | Подвальная
D- 18. 44(2) |  |  | Кохомское шоссе 9 | 1 |  | 3 | 0.1 | 0.1 |  | Подвальная
D- 18. 44(1) |  |  | Кохомское шоссе 9 | 1 |  | 2 | 0.1 | 0.1 |  | Подвальная
D- 18. 40(3) |  |  | Кохомское шоссе 11 | 1 |  | 2 | 0.1 | 0.1 |  | Подвальная
D- 18. 40(2) |  |  | Кохомское шоссе 11 | 1 |  | 2 | 0.1 | 0.1 |  | Подвальная
D- 18. 20(1) |  |  | Кохомское шоссе 7 | 1 |  | 2 | 0.125 | 0.125 |  | Подвальная
D- 18. 20(2) |  |  | Кохомское шоссе 7 | 1 |  | 2 | 0.082 | 0.082 |  | Подвальная
d- 14.312(4) |  |  | Кохомское шоссе 25 | 1 |  | 2 | 0.1 | 0.1 |  | Подвальная
d- 14.312(5) |  |  | Кохомское шоссе 25 | 1 |  | 2 | 0.082 | 0.082 |  | Подвальная
ст | D- 15. 04(3) |  | ул.Домостроителей 36 | 1 |  | 10 | 0.1 | 0.1 |  | Подвальная
D- 15. 04(4) |  |  | ул.Домостроителей 36 | 1 |  | 7.68 | 0.1 | 0.1 |  | Подвальная
ст | уу |  | М/р ТЭЦ-3 4 | 1 |  | 10 | 0.082 | 0.082 |  | Подвальная
D- 5. 40(2) |  |  | М/р ТЭЦ-3 17а | 1 |  | 3 | 0.082 | 0.082 |  | Подвальная
D- 5. 40(1) |  |  | М/р ТЭЦ-3 17а | 1 |  | 3 | 0.082 | 0.082 |  | Подвальная
D- 5. 06(1) |  |  | М/р ТЭЦ-3 3а | 1 |  | 2 | 0.1 | 0.1 |  | Подвальная
D- 5. 06(2) |  |  | М/р ТЭЦ-3 3а | 1 |  | 2 | 0.082 | 0.082 |  | Подвальная
D- 5. 10(1) |  |  | М/р ТЭЦ-3 7б | 1 |  | 0.1 | 0.082 | 0.082 |  | Подвальная
D- 5. 12(1) |  |  | М/р ТЭЦ-3 8 | 1 |  | 3 | 0.082 | 0.082 |  | Подвальная
D- 5. 12(3) |  |  | М/р ТЭЦ-3 8 | 1 |  | 3 | 0.082 | 0.082 |  | Подвальная
D- 5. 14(2) |  |  | М/р ТЭЦ-3 9 | 1 |  | 2 | 0.082 | 0.082 |  | Подвальная
D- 5. 14(1) |  |  | М/р ТЭЦ-3 9 | 1 |  | 2 | 0.1 | 0.1 |  | Подвальная
ст | d- 5. 32(1) |  | М/р ТЭЦ-3 22б | 1 | 1991 | 1 | 0.051 | 0.051 |  | Подземная канальная
D- 5. 16(1) |  |  | М/р ТЭЦ-3 12 | 1 |  | 7.5 | 0.07 | 0.07 |  | Подвальная
D- 5. 18(3) |  |  | М/р ТЭЦ-3 10 | 1 |  | 2 | 0.07 | 0.07 |  | Подвальная
D- 5. 18(2) |  |  | М/р ТЭЦ-3 10 | 1 |  | 2 | 0.07 | 0.07 |  | Подвальная
D- 5. 18(1) |  |  | М/р ТЭЦ-3 10 | 1 |  | 2 | 0.07 | 0.07 |  | Подвальная
D- 18. 20(7) |  |  | Кохомское шоссе 4 | 1 |  | 2 | 0.1 | 0.1 |  | Подвальная
D- 18. 20(4) |  |  | Кохомское шоссе 5 | 1 |  | 2 | 0.15 | 0.15 |  | Подвальная
D- 18. 20(5) |  |  | Кохомское шоссе 5 | 1 |  | 5.3 | 0.15 | 0.15 |  | Подвальная
D- 18. 20(6) |  |  | Кохомское шоссе 4 | 1 |  | 2 | 0.125 | 0.125 |  | Подвальная
B-132. 02(5) |  |  | ул.Летчика Захарова 27 | 1 |  | 4 | 0.051 | 0.051 |  | Подвальная
B-130. 02(2) |  |  | ул.Володарского 43 | 1 |  | 5 | 0.082 | 0.082 |  | Подвальная
B-132. 02(5) |  |  | ул.Летчика Захарова 27 | 1 |  | 34 | 0.051 | 0.051 |  | Подвальная
B-132. 02(3) |  |  | ул.Захаpова 27 | 1 |  | 17 | 0.051 | 0.051 |  | Подвальная
B-132. 02(3) |  |  | ул.Захаpова 27 | 1 |  | 28 | 0.051 | 0.051 |  | Подвальная
B-132. 12(1) |  |  | ул.Лежневская 120г | 1 |  | 7 | 0.07 | 0.07 |  | Подземная канальная
B-132. 12(2) |  |  | ул.Лежневская 120г | 1 |  | 7 | 0.07 | 0.07 |  | Подземная канальная
B-127/104(2) |  |  | ул.Танкиста Александрова 15 | 1 |  | 18 | 0.1 | 0.1 |  | Подвальная
D-140. 04(3) |  |  | ул.Танкиста Александрова 7 | 1 |  | 4 | 0.082 | 0.082 |  | Подвальная
D-140. 04(2) |  |  | ул.Танкиста Александрова 7 | 1 |  | 0.1 | 0.082 | 0.082 |  | Подвальная
D-140. 04(3) |  |  | ул.Танкиста Александрова 9 | 1 |  | 3 | 0.07 | 0.07 |  | Подвальная
B-129.(1) |  |  | ул.Велижская 29 | 1 |  | 8 | 0.1 | 0.082 |  | Подвальная
D-140.(1) |  |  | ул.Лежневская 118 | 1 |  | 5 | 0.082 | 0.082 |  | Подвальная
D-140.(2) |  |  | ул.Лежневская 118 | 1 |  | 5 | 0.07 | 0.07 |  | Подвальная
уу |  | ул.Летчика Лазарева 1/2 | ул.Лазарева 1/2 | 1 |  | 0.1 | 0.1 | 0.1 |  | Подвальная
D- 60. 14(1) | уу отоп |  | ул.Лежневская 154 | 1 |  | 0.1 | 0.15 | 0.15 |  | Подвальная
D- 60. 14(6) | уу отоп |  | ул.Лежневская 156 | 1 |  | 0.1 | 0.15 | 0.15 |  | Подвальная
D- 60. 14(9) | уу отоп |  | ул.Лежневская 156 | 1 |  | 0.1 | 0.15 | 0.15 |  | Подвальная
4620(1) |  |  | ул.Лежневская 181 | 1 |  | 0.1 | 0.07 | 0.07 |  | Подвальная
D- 18. 26(1) |  |  | Кохомское шоссе 11 | 1 |  | 0.1 | 0.1 | 0.1 |  | Подвальная
уу |  |  | Кохомское шоссе 6 | 1 |  | 3 | 0.15 | 0.15 |  | Подвальная
D- 18. 62(3) |  | Кохомское шоссе 29 | Кохомское шоссе 29 | 1 |  | 0.1 | 0.1 | 0.1 |  | Подвальная
D- 18. 62(1) |  | Кохомское шоссе 29 | Кохомское шоссе 29 | 1 |  | 0.1 | 0.125 | 0.125 |  | Подвальная
d- 18. 28(4) |  |  | Кохомское шоссе 17а | 1 |  | 75 | 0.1 | 0.1 |  | Подвальная
d- 18. 28(2) |  |  | Кохомское шоссе 15 | 1 |  | 0.1 | 0.082 | 0.082 |  | Подвальная
D- 18. 60(1) |  |  | Кохомское шоссе 14 | 1 |  | 2 | 0.082 | 0.082 |  | Подвальная
d- 14. 12(2) |  |  | Кохомское шоссе 17 | 1 |  | 2 | 0.1 | 0.1 |  | Подвальная
d- 14. 12(1) |  |  | Кохомское шоссе 17 | 1 |  | 3 | 0.1 | 0.1 |  | Подвальная
D- 18. 60(2) |  |  | Кохомское шоссе 14 | 1 |  | 3 | 0.082 | 0.082 |  | Подвальная
уу |  | Кохомское шоссе 28 | Кохомское шоссе 28 | 1 |  | 22 | 0.051 | 0.051 |  | Подвальная
D- 14.112(2) |  |  | Кохомское шоссе 20 | 1 |  | 3 | 0.15 | 0.15 |  | Подвальная
d- 14.112(2) |  |  | Кохомское шоссе 20 | 1 |  | 0.1 | 0.15 | 0.15 |  | Подвальная
d- 14.112(3) |  |  | Кохомское шоссе 20 | 1 |  | 0.1 | 0.15 | 0.15 |  | Подвальная
d- 14.112(4) |  |  | Кохомское шоссе 21 | 1 |  | 0.1 | 0.15 | 0.15 |  | Подвальная
d- 14.212(1) |  |  | Кохомское шоссе 21 | 1 |  | 0.1 | 0.15 | 0.15 |  | Подвальная
d- 14.212(2) |  |  | Кохомское шоссе 21 | 1 |  | 0.1 | 0.1 | 0.1 |  | Подвальная
d- 14.212(3) |  |  | Кохомское шоссе 21 | 1 |  | 2 | 0.15 | 0.15 |  | Подвальная
d- 14.312 |  |  | Кохомское шоссе 21 | 1 |  | 2 | 0.15 | 0.15 |  | Подвальная
d- 14.312(2) |  |  | Кохомское шоссе 25 | 1 |  | 2 | 0.1 | 0.1 |  | Подвальная
d- 14.312(3) |  |  | Кохомское шоссе 25 | 1 |  | 2 | 0.1 | 0.1 |  | Подвальная
B-127/104(1) |  |  | ул.Танкиста Александрова 15 | 1 |  | 50 | 0.1 | 0.1 |  | Подземная канальная
B-127/104(1) |  |  | ул.Танкиста Александрова 15 | 1 |  | 3 | 0.1 | 0.1 |  | Подземная канальная
d-168/ 31. | ст | ул.Постышева 44 | ул.Постышева 44 | Экспл.ИвГТЭ (аренда) | 1980 | 65.4 | 0.082 | 0.082 |  | Подвальная
D-165. | вых из зем | ул.Куконковых | ул.4 Газетная | Т+ | н/д | 63 | 0.614 | 0.614 | 1992 | Надземная
уу |  |  | ул.Куконковых 49/1 | 1 |  | 0.1 | 0.051 | 0.051 |  | Подвальная
d-161. 32 |  |  | ул.2 Чапаева 7/22 | 1 |  | 0.1 | 0.051 | 0.051 |  | Подземная канальная
D-161. 30(1) |  |  | ул.Голубева 10/26 | 1 |  | 0.1 | 0.1 | 0.1 |  | Подвальная
D-141. 14(3) |  |  | ул.Лежневская 120 | 1 |  | 20 | 0.07 | 0.07 |  | Подвальная
D-141. 14(3) |  |  | ул.Лежневская 120 | 1 |  | 20 | 0.07 | 0.07 |  | Подвальная
D-136.(1) |  |  | ул.Лежневская 109 | 1 |  | 46 | 0.1 | 0.1 |  | Подвальная
B-136. 05 | B-136. 05(1) |  | ул.Радищева 6 | 1 |  | 87 | 0.07 | 0.07 |  | Подземная канальная
B-136. 01(4) |  |  | ул.Ташкентская 84 | 1 |  | 0.1 | 0.082 | 0.082 |  | Подвальная
уу |  | ул.Ташкентская 83б | ул.Ташкентская 83б | 1 |  | 35 | 0.051 | 0.051 |  | Подвальная
уу |  | ул.Ташкентская 83б | ул.Ташкентская 83б | 1 |  | 0.1 | 0.1 | 0.1 |  | Подвальная
D-153. | D-154. |  | ул.Куконковых | Т+ | н/д | 87.8 | 0.614 | 0.614 | 2006 | Подземная канальная
D-135. 05(2) |  |  | ул.Лазарева 6 | 1 |  | 4 | 0.082 | 0.082 |  | Подвальная
D-131. | ст |  | ул.1 Полевая 35 | ИвГТЭ | 1978 | 13.5 | 0.1 | 0.1 | II-6/2013 | Подземная канальная
тк-7дсу | Дддсу |  |  | 1 |  | 120 | 0.1 | 0.1 |  | Подземная канальная
тк-5дсу | тк-6дсу |  |  | 1 |  | 106.5 | 0.1 | 0.1 |  | Подземная канальная
D- 45. 40(3) |  |  | ул.Хлебникова 36 | 1 |  | 0.1 | 0.1 | 0.1 |  | Подвальная
D- 66. 15 | D- 66. 19 | ул.Воронина 3а |  | ИвГТЭ | 1960 | 71 | 0.15 | 0.15 |  | Подземная канальная
D- 66. 35 | ст |  | ул.Кирякиных 13 | ИвГТЭ | 1963 | 29.4 | 0.07 | 0.07 | II-8/2014; 2001 | Подземная канальная
D- 62. | D- 63. |  | ул.Ташкентская | Т+ | н/д | 149.5 | 0.614 | 0.614 | 1993 | Подземная канальная
D- 60. 12 | D- 60* 10 |  | ул.Станкостроителей 1 | 1 |  | 27 | 0.614 | 0.614 |  | Подземная канальная
РУ.см d | см сп пр | ул.1 Полевая 85 |  | ИвГТЭ | 1972 | 1.8 | 0.082 | 0.082 | II-14/2018 :1999 | Надземная
см d | гр |  | мкр 30 2 | Экспл.ИвГТЭ (аренда) | н/д | 42.5 | 0.07 | 0.07 |  | Подвальная
D- 33. 89(2) | уу |  | ул.Куконковых 96 | 1 | 2002 | 6.5 | 0.04 | 0.04 |  | Подвальная
D- 33. 89(1) | уу |  | ул.Куконковых 96 | 1 |  | 0.1 | 0.082 | 0.082 |  | Подвальная
D- 33. 02/11 | D- 33. 02/1 | ул.Кавалерийская 16 |  | ИвГТЭ | 1986 | 111.9 | 0.309 | 0.309 | II-87/2012 | Подземная канальная
D-114. 06(1) | D-114. 06(2) |  |  | 1 |  | 23 | 0.1 | 0.1 |  | Подвальная
D-114. 06(1) |  |  | ул.Лежневская 207 | 1 |  | 0.1 | 0.1 | 0.1 |  | Подвальная
D- 93.(4) | D- 93.(5) |  | пр.Текстильщиков 119 | 1 |  | 16 | 0.051 | 0.051 |  | Подвальная
D- 93.(4) |  |  | пр.Текстильщиков 119 | 1 |  | 0.1 | 0.051 | 0.051 |  | Подвальная
D- 33. 90(1) |  |  | ул.Шубиных 31 | 1 |  | 50 | 0.051 | 0.051 |  | Подвальная
D- 33. 90(1) |  |  | ул.Шубиных 31 | 1 |  | 15 | 0.051 | 0.051 |  | Подвальная
D- 72. | D- 73. |  | ул.Любимова | Т+ | н/д | 74.3 | 0.704 | 0.704 | 2001 | Подземная канальная
d- 18. 28(1) | уу |  | Кохомское шоссе 15 | Экспл.ИвГТЭ | н/д | 2.55 | 0.051 | 0.051 |  | Подвальная
d- 18. 28(5) |  |  | Кохомское шоссе 15 | 1 |  | 36 | 0.082 | 0.082 |  | Подвальная
D- 19. 01 | D- 19. 01(1) |  | мкр ДСК 5 | ИвГТЭ | 1969 | 51.5 | 0.207 | 0.207 | II-51/2003 | Подземная канальная
D- 92. 26(1) |  |  | м.Коляново ул.Школьная 81 | 1 |  | 27 | 0.1 | 0.1 |  | Подвальная
D- 92. 14(1) |  |  | ул.Профессиональная 45 | 1 |  | 1 | 0.082 | 0.082 |  | Подвальная
B-131.131 |  |  | ул.Б.Хмельницкого 61 | откл | н/д | 7 | 0.051 | 0.051 |  | Подземная канальная
B-136. | B-137. | ул.Тащкентская |  | Т+ | н/д | 94.45 | 0.614 | 0.614 | 1997 | Подземная канальная
D- 49. 08(3) |  |  | ул.маршала Василевского 13 | 1 |  | 30 | 0.082 | 0.082 |  | Подвальная
D- 49. 08(3) |  |  | ул.маршала Василевского 13 | 1 |  | 0.1 | 0.082 | 0.082 |  | Подвальная
d- 19. 01 | d- 19. 01(2) |  |  | 1 |  | 20 | 0.1 | 0.1 |  | Подвальная
d- 19. 01(2) |  |  | м/р ДСК 5 | 1 |  | 0.1 | 0.1 | 0.1 |  | Подвальная
D-168. 17(1) |  |  | ул.Плетневая 9 | 1 |  | 0.1 | 0.07 | 0.07 |  | Подвальная
D- 94. 06(1) |  |  | пр.Текстильщиков 125 | АКСОН | н/д | 7 | 0.051 | 0.051 |  | Подвальная
D- 94. 06(1) |  |  | пр.Текстильщиков 125 | АКСОН | н/д | 7 | 0.051 | 0.051 |  | Подвальная
B-131.109 | B-131* 31 | ул.Велижская 72а |  | ИвГТЭ | 1995 | 69.6 | 0.15 | 0.15 | II-79/2008 | Подземная канальная
B-131*111 | N2806 |  | ул.3 Межевая 7 | откл | 1995 | 23 | 0.1 | 0.1 |  | Подземная канальная
D-168. 37 | d-168.231 | ул.Типографская 25/55 |  | ИвГТЭ | 1983 | 150 | 0.1 | 0.1 |  | Надземная
B-130. 02(1) | РУ |  |  | откл | 1962 | 4 | 0.1 | 0.1 | II-59/2004 | Подземная канальная
D-134* 03 | уу в НС |  |  | 1 |  | 31 | 0.15 | 0.15 |  | Подземная канальная
ст | ст | ул.Лежневская 115 |  | ИвГТЭ | н/д | 7 | 0.082 | 0.082 |  | Подземная канальная
ст | D-135. 07 | ул.Летчика Лазарева 6 |  | ИвГТЭ | 1970 | 67 | 0.207 | 0.207 |  | Подземная канальная
D- 33. 93(1) | ст |  |  | 1 |  | 10 | 0.082 | 0.082 |  | Подземная канальная
ст | ст |  |  | 1 |  | 5 | 0.1 | 0.1 |  | Подземная канальная
D- 65* 33 | D- 65. 33(1) | ул.Станкостроителей 6 НС | ул.Станкостроителей 6 НС | ИвГТЭ | н/д | 0.1 | 0.15 | 0.15 |  | Подземная канальная
ст | вх в зем | ул.Лежневская 209 НС |  | ИвГТЭ | 1992 | 110 | 0.207 | 0.207 |  | Надземная
D- 19. 01(3) | ст |  | мкр ДСК 5 | ИвГТЭ | 1987 | 55 | 0.1 | 0.1 |  | Подземная канальная
D- 18. 10(1) | D- 18. 48 |  | Кохомское шоссе 2 | ИвГТЭ | 1989 | 53.5 | 0.15 | 0.15 |  | Подземная канальная
ст | D- 14. 14 |  | Кохомское шоссе 17 | ИвГТЭ | 1990 | 24.4 | 0.15 | 0.15 |  | Подземная канальная
к3дсу | к4дсу |  |  | 1 |  | 1 | 0.07 | 0.07 |  | Подземная канальная
к3дсу |  |  | ул.Проездная 18/27 | 1 |  | 4 | 0.051 | 0.051 |  | Подземная канальная
к4дсу |  |  | ул.Проездная 18/27 | 1 |  | 4 | 0.051 | 0.051 |  | Подземная канальная
к4дсу | к5дсу |  |  | 1 |  | 1 | 0.07 | 0.07 |  | Подземная канальная
к2дсу | к10дсу |  |  | 1 |  | 6 | 0.07 | 0.07 |  | Подземная канальная
к10дсу |  |  | ул.Проездная 18/27 | 1 |  | 1 | 0.07 | 0.07 |  | Подземная канальная
к10дсу | тк-8дсу |  |  | 1 |  | 65 | 0.07 | 0.07 |  | Подземная канальная
тк-8дсу | к11дсу |  |  | 1 |  | 3 | 0.07 | 0.07 |  | Подземная канальная
к11дсу | к12дсу |  |  | 1 |  | 29 | 0.1 | 0.1 |  | Подземная канальная
к12дсу |  |  | ул.Проездная 18/27 | 1 |  | 2 | 0.1 | 0.1 |  | Подземная канальная
к11дсу | к14дсу |  |  | 1 |  | 42.5 | 0.051 | 0.051 |  | Подземная канальная
к14дсу |  |  | ул.Проездная 18/27 | 1 |  | 90 | 0.051 | 0.051 |  | Подземная канальная
к12дсу | к13дсу |  |  | 1 |  | 58 | 0.051 | 0.051 |  | Подземная канальная
к5дсу | к6дсу |  |  | 1 |  | 55 | 0.07 | 0.07 |  | Подземная канальная
к6дсу |  |  | ул.Проездная 18/27 | 1 |  | 6 | 0.07 | 0.07 |  | Подземная канальная
к6дсу |  |  | ул.Проездная 18/27 | 1 |  | 30.5 | 0.051 | 0.051 |  | Подземная канальная
к5дсу | к7дсу |  |  | 1 |  | 72 | 0.07 | 0.07 |  | Подземная канальная
к7дсу |  |  | ул.Проездная 18/27 | 1 |  | 14 | 0.051 | 0.051 |  | Подземная канальная
к7дсу |  |  | ул.Проездная 18/27 | 1 |  | 24 | 0.051 | 0.051 |  | Подземная канальная
к13дсу |  |  | ул.Проездная 18/27 | 1 |  | 60 | 0.051 | 0.051 |  | Подземная канальная
вх в зем | D- 55. 12 |  |  | 1 |  | 63 | 0.15 | 0.15 |  | Подземная канальная
D- 92. 42(1) |  |  | ул.Профессиональная 35 | 1 |  | 50 | 0.051 | 0.051 |  | Подвальная
B-134. 73(1) |  |  | ул.Юношеская 5 | 1 |  | 0.1 | 0.07 | 0.07 |  | Подвальная
B-134. 73(2) |  |  | ул.Юношеская 7 | 1 |  | 0.1 | 0.07 | 0.07 |  | Подвальная
B-134.85(1) |  |  | ул.Лебедева 32 | 1 |  | 0.1 | 0.051 | 0.051 |  | Подвальная
B-131. 07 | РУ |  |  | ИвГТЭ | 1988 | 83.5 | 0.207 | 0.207 | II-55/2008 | Подземная канальная
см d | D-168. 17(1) |  |  | 1 |  | 2.2 | 0.051 | 0.051 |  | Подвальная
ст | B-132. 20(1) | ул.Ташкентская 77 | ул.Ташкентская 77 | 1 |  | 7 | 0.051 | 0.051 |  | Подвальная
B-134. 73(3) | B-134. 73(2) |  | ул.Юношеская 7 | 1 |  | 0.1 | 0.07 | 0.07 |  | Подвальная
B-134. 73 | B-134. 73(1) |  | ул.Юношеская 5 | ИвГТЭ | н/д | 24 | 0.1 | 0.1 |  | Подземная канальная
ст | B-134. 79(1) |  | ул.Ташкентская 76 | 1 |  | 2.6 | 0.051 | 0.051 |  | Подвальная
B-134.85(2) | B-134.85(1) |  | ул.Лебедева 32 | 1 |  | 0.1 | 0.051 | 0.051 |  | Подвальная
ст | B-134. 85(1) |  | ул.Ташкентская 68 | 1 |  | 4 | 0.051 | 0.051 |  | Подвальная
B-134. 67(1) | B-134. 67(2) |  | ул.Жугина 1 | 1 |  | 0.1 | 0.051 | 0.051 |  | Подвальная
B-134. 61(1) | ст |  | ул.Жугина 13 | 1 |  | 0.1 | 0.07 | 0.07 |  | Подвальная
B-134. 63(1) | ст |  | ул.Жугина 15 | 1 |  | 0.1 | 0.07 | 0.07 |  | Подвальная
ст | B-134. 63(3) |  | ул.Жугина 19 | 1 |  | 0.1 | 0.07 | 0.07 |  | Подвальная
B-134. 55(1) | B-134. 55(2) |  | ул.3 Авиаотряда 3 | 1 |  | 0.1 | 0.07 | 0.07 |  | Подвальная
уу | B-134. 29(1) | ул.Б.Хмельницкого 83 | ул.Б.Хмельницкого 83 | 1 |  | 0.1 | 0.082 | 0.082 |  | Подвальная
| D-161. 30(1) |  |  | откл | н/д | 0.1 | 0.1 | 0.1 |  | Подвальная
D-161. 18(1) | ст |  |  | 1 |  | 0.1 | 0.051 | 0.051 |  | Подвальная
уу | D-161. 20(1) | ул.Колесанова 11 | ул.Колесанова 11 | 1 | 2004 | 13 | 0.051 | 0.051 |  | Надземная
D- 55. 04(3) | D- 55. 04(4) |  |  | 1 |  | 0.1 | 0.082 | 0.082 |  | Подвальная
уу | ст |  |  | 1 |  | 7 | 0.051 | 0.051 |  | Подвальная
D- 65. 43(1) | уу |  |  | 1 |  | 10 | 0.1 | 0.1 |  | Подвальная
| D- 66. 27(1) |  |  | 1 |  | 0.5 | 0.051 | 0.051 |  | Подвальная
ст | D- 66. 33(1) |  |  | 1 |  | 0.1 | 0.07 | 0.07 |  | Подвальная
| D-156. 04(1) |  |  | откл | н/д | 0.1 | 0.051 | 0.051 |  | Подземная канальная
ст | D-122. 07(1) | ул.Диановых 16 | ул.Диановых 16 | Экспл.ИвГТЭ | н/д | 2 | 0.051 | 0.051 |  | Подвальная
ст | уу | ул.Бубнова 3 | ул.Бубнова 3 | 1 |  | 4.1 | 0.082 | 0.082 |  | Подвальная
ст | уу |  | ул.Куконковых 49/1 | 1 |  | 2.7 | 0.051 | 0.051 |  | Подземная канальная
уу | D-168. 47(1) |  |  | 1 |  | 0.1 | 0.07 | 0.07 |  | Подвальная
ст |  |  | ул.Ташкентская 70 | 1 |  | 2 | 0.051 | 0.051 |  | Подвальная
D-161. 20(2) |  | ул.Колесанова 11 | ул.Колесанова 11 | 1 |  | 0.1 | 0.07 | 0.07 |  | Подвальная
уу | D- 38. 09(1) |  |  | 1 |  | 7 | 0.051 | 0.051 |  | Подвальная
D- 73. 18(1) | ст |  |  | 1 |  | 0.1 | 0.051 | 0.051 |  | Подвальная
ст | уу | ул.Велижская 70а | ул.Велижская 70а | 1 |  | 2.5 | 0.082 | 0.082 |  | Подвальная
ст | к1дсу |  |  | 1 |  | 4 | 0.07 | 0.07 |  | Подземная канальная
D- 60* 10 |  |  | ул.Станкостроителей 1 | 1 |  | 7 | 0.614 | 0.614 |  | Подземная канальная
D- 54. 13(1) | вых из зем | ул.Кудряшова 80 НС |  | ИвГТЭ | 1988 | 67 | 0.082 | 0.082 |  | Надземная
D-121. 12/1 | ст |  | ул.Диановых 8 | ИвГТЭ | 1958 | 4 | 0.051 | 0.051 |  | Подземная канальная
D- 36. | D- 37. | ул.Куконковых |  | Т+ | н/д | 214.5 | 0.614 | 0.614 | 2005 | Подземная канальная
E- 56. | E- 57. | ул.Куконковых |  | Т+ | н/д | 26.5 | 0.614 | 0.614 |  | Подземная канальная
D- 30. | D- 31. | ул.Куконковых |  | Т+ | н/д | 121 | 0.614 | 0.614 | 2001 | Подземная канальная
D- 31. | D- 32. | ул.Куконковых |  | Т+ | н/д | 238.7 | 0.614 | 0.614 | 2012 | Подземная канальная
D- 32. | D- 33. | ул.Куконковых |  | Т+ | н/д | 244.5 | 0.614 | 0.614 | 2013 | Подземная канальная
E- 43. | D- 26. | ул.Куконковых |  | Т+ | н/д | 20.5 | 0.804 | 0.804 |  | Надземная
UT-43. | E- 43. | ул.Куконковых |  | Т+ | н/д | 24 | 0.804 | 0.804 |  | Надземная
D- 24. | UT-43. | ул.Куконковых |  | Т+ | н/д | 16 | 0.804 | 0.804 |  | Надземная
E- 42. | D- 24. 01 | шоссе Кохомское |  | Т+ | 1995 | 60 | 0.804 | 0.804 |  | Подземная канальная
E- 41. | E- 42. | шоссе Кохомское |  | Т+ | 1995 | 74.7 | 0.804 | 0.804 | 1995; И-2012 | Надземная
E- 40. | E- 41. | шоссе Кохомское |  | Т+ | 1995 | 129.3 | 0.804 | 0.804 |  | Надземная
E- 39. | E- 40. | шоссе Кохомское |  | Т+ | 1995 | 28.5 | 0.804 | 0.804 | 1995 | Надземная
E- 38. | E- 39. | шоссе Кохомское |  | Т+ | н/д | 43.9 | 0.804 | 0.804 | 1995 | Подземная канальная
E- 37. | E- 38. | шоссе Кохомское |  | Т+ | 1995 | 133 | 0.804 | 0.804 | 1995 | Надземная
E- 36. | E- 37. | шоссе Кохомское |  | Т+ | 1995 | 104.5 | 0.804 | 0.804 | 1995 | Надземная
E- 35. | E- 36. | шоссе Кохомское |  | Т+ | 1995 | 82.6 | 0.804 | 0.804 | 1995 | Надземная
E- 34. | E- 35. | шоссе Кохомское |  | Т+ | 1995 | 90.9 | 0.804 | 0.804 | 1995 | Надземная
E- 33. | E- 34. | шоссе Кохомское |  | Т+ | 1995 | 47 | 0.804 | 0.804 |  | Надземная
E- 32. | E- 33. | шоссе Кохомское |  | Т+ | 1995 | 172 | 0.804 | 0.804 | 1995 | Подземная канальная
? | E- 32. | шоссе Кохомское |  | Т+ | 1995 | 117 | 0.804 | 0.804 |  | Подземная канальная
D- 19. | ? | шоссе Кохомское |  | Т+ | 1995 | 203 | 0.804 | 0.804 |  | Надземная
D- 19/1 | D- 19/2 | шоссе Кохомское |  | Т+ | н/д | 177 | 0.902 | 0.902 |  | Подземная канальная
D- 19/2 | D- 20. | шоссе Кохомское |  | Т+ | н/д | 115 | 0.902 | 0.902 |  | Подземная канальная
D- 17. | D- 18. | шоссе Кохомское |  | Т+ | н/д | 245 | 0.902 | 0.902 |  | Подземная канальная
D- 16. | D- 17. | шоссе Кохомское |  | Т+ | н/д | 240 | 0.902 | 0.902 |  | Подземная канальная
D- 13. | D- 14. | шоссе Кохомское |  | Т+ | н/д | 10 | 0.902 | 0.902 |  | Подземная канальная
D- 12. | D- 13. | шоссе Кохомское |  | Т+ | н/д | 135 | 0.902 | 0.902 |  | Подземная канальная
D- 11. | D- 12. | мкр ТЭЦ-3 |  | Т+ | н/д | 1159 | 0.902 | 0.902 |  | Подземная канальная
D- 10. | D- 11. | мкр ТЭЦ-3 |  | Т+ | н/д | 254 | 1 | 1 |  | Подземная канальная
D- 9. | D- 10. | мкр ТЭЦ-3 |  | Т+ | н/д | 258 | 0.902 | 0.902 |  | Подземная канальная
D- 8. | D- 9. | мкр ТЭЦ-3 |  | Т+ | н/д | 258 | 1 | 1 |  | Подземная канальная
D- 7. | D- 8. | мкр ТЭЦ-3 |  | Т+ | н/д | 73 | 0.902 | 0.902 |  | Подземная канальная
D- 6. | D- 7. | мкр ТЭЦ-3 |  | Т+ | н/д | 131 | 0.902 | 0.902 |  | Подземная канальная
E- 61. | D- 37. | ул.Куконковых |  | Т+ | н/д | 77.1 | 0.614 | 0.614 | 2000 | Подземная канальная
вых из зем | Е-50. 1 | ул.Куконковых |  | Т+ | н/д | 178 | 0.614 | 0.614 | 2000 И-2017 | Надземная
B-132. | B-133. | ул.Ташкентская |  | Т+ | н/д | 188 | 0.515 | 0.515 |  | Подземная канальная
D- 64. | D- 65. | ул.Ташкентская |  | Т+ | н/д | 86.4 | 0.614 | 0.614 | 1995 | Подземная канальная
D- 92. 06(1) |  |  | ул.Профессиональная 37 | 1 |  | 6 | 0.1 | 0.1 |  | Подвальная
D- 92. 06(1) |  |  | ул.Профессиональная 37 | 1 |  | 55 | 0.082 | 0.082 |  | Подвальная
D- 60/2 | D- 62/2 |  |  | откл | н/д | 35 | 0.614 | 0.614 |  | Подземная канальная
D- 28. 14 | D- 28. 04 дв | ул.Куконковых 150 |  | ИвГТЭ | 1994 | 36.2 | 0.15 | 0.15 |  | Подземная канальная
D- 28. 04 дв | ст |  | ул.Куконковых 150 | ИвГТЭ | 1994 | 8.9 | 0.1 | 0.1 | II-89/2007 | Подземная канальная
уу |  | ул.Постышева 55 | ул.Постышева 55 | 1 |  | 0.1 | 0.082 | 0.082 |  | Подземная канальная
уу |  |  |  | 1 |  | 12 | 0.1 | 0.1 |  | Подвальная
уу |  | ул.Куконковых 96 | ул.Куконковых 96 | 1 | 2002 | 0.1 | 0.04 | 0.04 |  | Подземная канальная
D- 45* 30 |  |  |  | откл | н/д | 0.1 | 0.15 | 0.15 |  | Подземная канальная
ст |  |  |  | 1 |  | 7 | 0.1 | 0.1 |  | Подвальная
D- 55. 04(1) | D- 55. 04(2) |  |  | 1 |  | 0.1 | 0.082 | 0.082 |  | Подвальная
уу |  | ул.Ташкентская 61 | ул.Ташкентская 61 | 1 |  | 49.5 | 0.07 | 0.07 |  | Подвальная
уу |  | ул.Ташкентская 81 | ул.Ташкентская 81 | 1 |  | 0.1 | 0.082 | 0.082 |  | Подвальная
уу |  | ул.Ташкентская 84а | ул.Ташкентская 84а | 1 |  | 9 | 0.082 | 0.082 |  | Подвальная
уу |  | ул.Велижская 54 | ул.Велижская 54 | 1 |  | 0.1 | 0.082 | 0.082 |  | Подвальная
уу |  | ул.Воронина 12 | ул.Воронина 12 | 1 |  | 0.1 | 0.051 | 0.051 |  | Подвальная
уу |  | ул.Воронина 12 | ул.Воронина 12 | 1 |  | 0.1 | 0.1 | 0.1 |  | Подвальная
уу |  | ул.Воронина 12 | ул.Воронина 12 | 1 |  | 0.1 | 0.051 | 0.051 |  | Подвальная
уу |  | ул.Ташкентская 90 | ул.Ташкентская 90 | 1 |  | 0.1 | 0.1 | 0.1 |  | Подвальная
уу |  | ул.Ташкентская 90 | ул.Ташкентская 90 | 1 |  | 0.1 | 0.082 | 0.082 |  | Подвальная
D- 65. 02(1) |  | ул.Ташкентская 104 | ул.Ташкентская 104 | 1 |  | 5 | 0.1 | 0.1 |  | Подземная канальная
уу |  | Полевой проезд 4 | Полевой проезд 4 | 1 |  | 0.7 | 0.051 | 0.051 |  | Подвальная
ст |  | ул.Радищева 12б | ул.Радищева 12б | 1 |  | 27 | 0.082 | 0.082 |  | Подвальная
D-139. 04 |  |  | ул.Лежневская 120 | 1 | 1993 | 20.5 | 0.051 | 0.051 |  | Подземная канальная
уу |  | ул.Куконковых 1 | ул.Куконковых 1 | 1 |  | 0.1 | 0.07 | 0.07 |  | Подвальная
уу |  | ул.Рязанская 11 | ул.Рязанская 11 | 1 |  | 0.1 | 0.125 | 0.125 |  | Подземная канальная
уу |  | ул.Лежневская 157 | ул.Лежневская 157 | 1 |  | 45 | 0.051 | 0.051 |  | Подземная канальная
уу |  | Полевой проезд 2 | Полевой проезд 2 | 1 |  | 0.1 | 0.082 | 0.082 |  | Подвальная
уу | D-121. 10(1) | ул.Диановых 6 | ул.Диановых 6 | 1 |  | 17 | 0.051 | 0.051 |  | Подземная канальная
уу |  | ул.Летчика Лазарева 4 | ул.Лазарева 4 | 1 |  | 0.1 | 0.1 | 0.1 |  | Подвальная
уу |  | ул.3 Полетная 5 | ул.3 Полетная 5 | 1 |  | 0.1 | 0.15 | 0.15 |  | Подвальная
| D- 47. 01(1) | пр.Строителей 27 | пр.Строителей 27 | 1 |  | 0.1 | 0.15 | 0.15 |  | Подвальная
уу |  | пр.Строителей 31 | пр.Строителей 31 | 1 |  | 0.1 | 0.07 | 0.07 |  | Подвальная
уу |  | ул.Кудряшова 98 | ул.Кудряшова 98 | 1 |  | 0.1 | 0.1 | 0.1 |  | Подвальная
уу |  | пр.Строителей 68 | пр.Строителей 68 | 1 |  | 4 | 0.1 | 0.1 |  | Подземная канальная
уу |  | пр.Строителей 60 | пр.Строителей 60 | 1 |  | 7 | 0.07 | 0.07 |  | Подземная канальная
уу |  | пр.Строителей 31 | пр.Строителей 31 | 1 |  | 0.1 | 0.07 | 0.07 |  | Подвальная
уу |  | ул.Новосельская 8б | ул.Новосельская 8б | 1 |  | 25 | 0.082 | 0.082 |  | Подвальная
уу |  | ул.Новосельская 4а | ул.Новосельская 4а | 1 |  | 0.1 | 0.07 | 0.07 |  | Подземная канальная
D- 33. 59(1) | уу | пр.Строителей 112 | пр.Строителей 112 | 1 |  | 35 | 0.04 | 0.04 |  | Подвальная
|  |  |  | 1 |  | 5 | 0.082 | 0.082 |  | Подвальная
уу |  | ул.Шубиных 16 | ул.Шубиных 16 | 1 |  | 0.1 | 0.051 | 0.051 |  | Подземная канальная
уу |  |  |  | 1 |  | 0.1 | 0.1 | 0.1 |  | Подвальная
уу |  | пр.Строителей 35 | пр.Строителей 35 | 1 |  | 0.1 | 0.082 | 0.082 |  | Подвальная
D- 70. 02(1) |  | ул.Любимова 1 | ул.Любимова 1 | 1 |  | 0.1 | 0.15 | 0.15 |  | Подвальная
ст | уу | ул.Куконковых 146 | ул.Куконковых 146 | 1 |  | 1.65 | 0.07 | 0.07 |  | Подвальная
D-156. | ? |  |  | 1 |  | 14 | 0.051 | 0.051 |  | Подземная канальная
уу |  | Кохомское шоссе 4 | Кохомское шоссе 4 | 1 |  | 0.1 | 0.051 | 0.051 |  | Подвальная
D-111. 13 | ст |  | пр.Строителей 68а | не принята | 2004 | 22.6 | 0.082 | 0.082 |  | Подземная канальная
| уу | пр.Строителей 68а |  | 1 |  | 3 | 0.15 | 0.15 |  | Подземная канальная
D-111. 11 | ст | пр.Строителей 68а НС |  | ИвГТЭ | 2004 | 43 | 0.15 | 0.15 |  | Подземная канальная
ст | уу | ул.Куликова 19 | ул.Куликова 19 | 1 |  | 63.25 | 0.082 | 0.082 |  | Подвальная
D-114/1. 09дв | ? | ул.Лежневская 201 |  | ИвГТЭ | 1988 | 48 | 0.051 | 0.051 |  | Надземная
D-114/1. 09дв | D-114/1. 07дв | ул.Лежневская 201д |  | ИвГТЭ | 2006 | 23 | 0.051 | 0.051 | СРК-28/2004 | Подземная канальная
D-114/1. 07дв | D-114/1. 05 | ул.Лежневская 201г |  | ИвГТЭ | 2006 | 24 | 0.051 | 0.051 | СРК-28/2004 | Подземная канальная
D-114/1. 07дв | ст |  | ул.Лежневская 201д | ИвГТЭ | 1988 | 11 | 0.051 | 0.051 |  | Надземная
D-114/1. 05 | ст |  | ул.Лежневская 201г | ИвГТЭ | 1988 | 8.2 | 0.051 | 0.051 | И-II-17/2012 | Надземная
D-114/1. 05 | D-114/1. 03 | ул.Лежневская 201г |  | ИвГТЭ | 2006 | 22 | 0.051 | 0.051 |  | Подземная канальная
D-114/1. 03 | см d | ул.Лежневская 201б |  | ИвГТЭ | 1988 | 41.6 | 0.051 | 0.051 | И-II-21/2012 | Надземная
d-114/1. 03(1) | ст | ул.Лежневская 201в | ул.Лежневская 201в | Экспл.ИвГТЭ | 1988 | 23.5 | 0.051 | 0.051 |  | Подвальная
D-114/1. 03 | d-114/1. 03 | ул.Лежневская 201е |  | ИвГТЭ | 1988 | 8 | 0.051 | 0.051 |  | Подземная канальная
d-114/1. 03 | ст |  | ул.Лежневская 201е | ИвГТЭ | 1988 | 9 | 0.07 | 0.07 | И-II-20/2012 | Надземная
d-114/1. 09(1) | d-114/1. 09(2) | ул.Лежневская 201 |  | ИвГТЭ | 1988 | 14.6 | 0.051 | 0.051 | II-4/2016 | Надземная
d-114/1. 09 | d-114/1. 09(1) | ул.Лежневская 201 |  | ИвГТЭ | 1988 | 9 | 0.051 | 0.051 |  | Надземная
d-114/1. 09 |  |  |  | откл | н/д | 37 | 0.051 | 0.051
| ст |  |  | откл | 1988 | 50 | 0.051 | 0.051 |  | Подземная канальная
D-114/1* 09 | ст | ул.Лежневская 201 |  | ИвГТЭ | 2006 | 0.01 | 0.051 | 0.051 |  | Надземная
|  |  |  | откл | н/д | 55 | 0.051 | 0.051 |  | Подземная канальная
|  |  |  | откл | н/д | 100 | 0.1 | 0.1 |  | Подземная канальная
|  |  |  | откл | н/д | 4 | 0.1 | 0.1 |  | Подземная канальная
|  |  |  | откл | н/д | 20 | 0.1 | 0.1 |  | Подземная канальная
|  |  |  | откл | н/д | 4 | 0.1 | 0.1 |  | Подземная канальная
|  |  |  | откл | н/д | 67 | 0.1 | 0.1 |  | Подземная канальная
|  |  |  | 1 |  | 4 | 0.1 | 0.1 |  | Подземная канальная
|  |  |  | 1 |  | 31 | 0.1 | 0.1 |  | Подземная канальная
|  |  | ул.Лежневская 201 | откл | н/д | 7 | 0.1 | 0.1 |  | Подвальная
D- 29/1 | D- 29/1.01 | ул.Куконковых 142 |  | ИвГТЭ | 2001? | 13.5 | 0.15 | 0.15 | II-13/2014 | Подземная канальная
D- 29/1*(1) |  | ул.Куконковых 144 |  | 1 |  | 19.5 | 0.15 | 0.15 |  | Подземная канальная
D- 29/1(3) |  |  | ул.Куконковых 144 | 1 |  | 0.1 | 0.1 | 0.1 |  | Подвальная
D- 29/1(3) | D- 29/1(4) |  |  | 1 | 2001 | 30 | 0.1 | 0.1 |  | Подвальная
D- 29/1(4) |  |  | ул.Куконковых 144 | 1 |  | 0.1 | 0.1 | 0.1 |  | Подвальная
D- 29/1(4) | D- 29/1(5) |  |  | 1 | 2001 | 7 | 0.1 | 0.1 |  | Подвальная
D- 29/1(5) |  |  | ул.Куконковых 144 | 1 |  | 0.1 | 0.1 | 0.1 |  | Подвальная
D- 29/1(5) | см сп пр |  |  | 1 |  | 14 | 0.1 | 0.1 |  | Подвальная
D- 29/1(6) |  |  | ул.Куконковых 144 | 1 |  | 7 | 0.082 | 0.082 |  | Подвальная
D- 29/1(6) |  |  |  | 1 | 2002 | 3.6 | 0.07 | 0.07 |  | Подвальная
D- 29/1.02 | ст |  | ул.Куконковых 144 | ИвГТЭ | 2001 | 29 | 0.125 | 0.125 |  | Подземная канальная
D- 18. 05 | ст |  | ул.Домостроителей 34 | ИвГТЭ | 1982 | 75.6 | 0.051 | 0.051 | II-15/2013 | Надземная
ст |  |  | ул.Домостроителей 34 | 1 |  | 5 | 0.051 | 0.051 |  | Подвальная
ст | ст | ул.Домостроителей 34 | ул.Домостроителей 33 | ИвГТЭ | 1982 | 44 | 0.051 | 0.051 | II-15/2013 | Надземная
D- 22* 28 | ст | ул.Любимова 5а | ул.Любимова 5а | 1 | 1998 | 27.4 | 0.1 | 0.1 |  | Подземная канальная
D- 22. 28 | D- 22. 08 | ул.Любимова 5 |  | ИвГТЭ | 1975 | 112.5 | 0.309 | 0.309 | II-69/2012 | Подземная канальная
ст | B-134. 61(1) |  | ул.Жугина 13 | 1 |  | 0.1 | 0.07 | 0.07 |  | Подвальная
ст | B-134. 63(1) |  | ул.Жугина 15 | 1 |  | 0.1 | 0.07 | 0.07 |  | Подвальная
ст | B-134. 55(1) |  | ул.3 Авиаотряда 3 | 1 |  | 13 | 0.07 | 0.07 |  | Подвальная
D-161. 30(gv) |  |  |  | откл | н/д | 0.1 | 0.1 | 0.1 |  | Подвальная
ст | D-161. 18(1) |  |  | 1 |  | 0.1 | 0.051 | 0.051 |  | Подвальная
D- 55. 04(2) | D- 55. 04(3) |  |  | 1 |  | 0.1 | 0.082 | 0.082 |  | Подвальная
ст | уу |  |  | 1 |  | 1.6 | 0.051 | 0.051 |  | Подвальная
ст | уу |  |  | 1 |  | 0.1 | 0.051 | 0.051 |  | Подвальная
D- 18. 62(4) | ст | Кохомское шоссе 29 | Кохомское шоссе 29 | 1 |  | 35.7 | 0.04 | 0.04 |  | Подвальная
D-156. 03 |  |  | ул.Куконковых 49/1 | 1 | 1992 | 1 | 0.04 | 0.04 |  | Подземная канальная
B-131.110 | гр |  | ул.Б.Хмельницкого 59б | ИвГТЭ | 1966 | 14 | 0.07 | 0.07 |  | Подземная канальная
ст |  | ул.Б.Хмельницкого 59б | ул.Б.Хмельницкого 59б | 1 | 2002 | 16.5 | 0.032 | 0.032 |  | Надземная
B-131.110(1) | ст | ул.Б.Хмельницкого 59б |  | 1 |  | 3 | 0.07 | 0.07 |  | Подвальная
D- 49. 38 | D- 49. 38(0) | пр.Текстильщиков 48 нс |  | ИвГТЭ | 1993 | 104 | 0.1 | 0.1 |  | Подземная канальная
D- 94. | D- 53. |  |  | откл | н/д | 700 | 0.408 | 0.408 |  | Подземная канальная
d-114/1. 09(2) | ст |  | ул.Лежневская 201 | ИвГТЭ | 1988 | 3 | 0.051 | 0.051 |  | Надземная
d-114/1. 09(2) | ст |  | ул.Лежневская 201а | ИвГТЭ | 1988 | 25.7 | 0.051 | 0.051 | II-4/2016 | Надземная
D- 29/1.02 | уу |  | ул.Куконковых 142 | ИвГТЭ | 2002 | 26.4 | 0.15 | 0.15 |  | Подземная канальная
D- 29/1.02(2) |  |  | ул.Куконковых 142 | 1 |  | 0.1 | 0.125 | 0.125 |  | Подвальная
D- 29/1.02(2) | D- 29/1.02(3) |  |  | 1 |  | 21 | 0.082 | 0.082 |  | Подвальная
D- 29/1.02(3) |  |  | ул.Куконковых 142 | 1 |  | 0.1 | 0.082 | 0.082 |  | Подвальная
D- 29/1.02(3) | D- 29/1.02(4) |  |  | 1 |  | 21 | 0.07 | 0.07 |  | Подвальная
? | ? |  |  | 1 |  | 20 | 0.051 | 0.051 |  | Подземная канальная
? | вр |  |  | 1 |  | 20 | 0.051 | 0.051 |  | Подземная канальная
ст |  |  | ул.Диановых 18 | 1 |  | 36 | 0.051 | 0.051 |  | Подземная канальная
D- 57. | D- 58. |  | пр.Строителей | Т+ | н/д | 87 | 0.515 | 0.515 | 2002 | Подземная канальная
d- 57. 02 |  |  | ул.Лежневская 181 | 1 |  | 45 | 0.07 | 0.07 |  | Подземная канальная
d-121. 02 | вх в зем | ул.1 Полевая 80 |  | ИвГТЭ | 1969 | 13.2 | 0.051 | 0.051 | II-60/2012 | Надземная
d-121. 02 | D-121. 26 | ул.1 Полевая 80 |  | ИвГТЭ | 1959 | 59.6 | 0.15 | 0.15 | II-60/2012 | Надземная
РУ | D- 22. 24 | ул.Любимова 11 |  | ИвГТЭ | 1992 | 28 | 0.15 | 0.15 | II-21/2003 | Надземная
РУ | вх в зем | ул.1 Полевая 80 |  | ИвГТЭ | 1958 | 9.5 | 0.207 | 0.207 | СРК-34/2004 | Надземная
D- 56. | D- 57. |  | пр.Строителей | Т+ | н/д | 186.6 | 0.515 | 0.515 | 2003 | Подземная канальная
D- 52. 36/1 | D- 52. 36 | ул.Кудряшова 111 |  | ИвГТЭ | 1965 | 36 | 0.207 | 0.207 |  | Подземная канальная
D- 49. 14 | D- 49. 14/1 | пр.Текстильщиков 44а |  | ИвГТЭ | 1970 | 26 | 0.15 | 0.15 | II-65/2009 | Подземная канальная
насосная станция | D-112. 02 |  |  | откл | 1965 | 3 | 0.1 | 0.1 | 1999 | Подземная канальная
ТК | ТК | мкр Московский 14а |  | 1 | 2015 | 567 | 0.207 | 0.207 |  | Подземная бесканальная
D- 51. | D- 52. |  | пр.Строителей | Т+ | н/д | 263 | 0.515 | 0.515 | 2001 | Подземная канальная
D-105/1 | РУ |  | пр.Текстильщиков 10 | ИвГТЭ | 1994 | 98.3 | 0.309 | 0.309 | II-17/2018 ; II-49/2005 ,II-6/2004, СРП-53/2003 | Подземная канальная
D-111. 07/1 | ст |  | ул.Шубиных 2 | ИвГТЭ | 1987 | 10 | 0.07 | 0.07 |  | Подземная канальная
D-111. 09/1 | D-111. 09 | ул.Шубиных 6 |  | ИвГТЭ | 1967 | 54.4 | 0.07 | 0.07 | II-57/2010 | Подземная канальная
D- 33. 33/1 | D- 33* 33 |  | ул.Шубиных 3 | ИвГТЭ | 1969 | 22.5 | 0.082 | 0.082 | II-107/2008 | Подземная канальная
D- 33. 57/1 | ст |  | пр.Строителей 116 | ИвГТЭ | 1976 | 36 | 0.07 | 0.07 |  | Подземная канальная
D- 33. 43/1 | ст |  | пр.Текстильщиков 4а | ИвГТЭ | 1971 | 12 | 0.1 | 0.1 |  | Подземная канальная
D- 33. 51 | D- 33. 51/1 | ул.Кавалерийская 6 |  | ИвГТЭ | 1989 | 30.5 | 0.207 | 0.207 | II-8/2018, II-34/2003 | Подземная канальная
d- 33. 20 | ст |  | пр.Текстильщиков 7а | ИвГТЭ | 1971 | 15 | 0.07 | 0.07 | 2004 | Подземная канальная
D- 33.102 | D- 33. 02/11 | ул.Кавалерийская 16 |  | ИвГТЭ | 1986 | 109.4 | 0.309 | 0.309 | II-22/2007 | Подземная канальная
| РУ |  |  | откл | 1967 | 1 | 0.082 | 0.082 |  | Подземная канальная
D- 29. | D- 29/1 | ул.Куконковых |  | Т+ | н/д | 134.5 | 0.614 | 0.614 | 2004 | Подземная канальная
E- 7. | E- 8. |  | мкр Просторный | Т+ | н/д | 148.5 | 0.804 | 0.804 | 1988 | Подземная канальная
E- 8. | E- 9. |  | мкр Просторный | Т+ | н/д | 140 | 0.804 | 0.804 | 1988 | Подземная канальная
E- 9. | E- 10. |  | мкр Просторный | Т+ | н/д | 90 | 0.804 | 0.804 | 1988 | Подземная канальная
D- 15. 02(1) | ст |  | Кохомское шоссе 1 | ИвГТЭ | 1983 | 9.75 | 0.082 | 0.082 | II-24/2014 | Подземная канальная
D- 73. 12/1 | D- 73. 14 | ул.Любимова 1 |  | ИвГТЭ | 1987 | 35 | 0.1 | 0.1 |  | Подземная канальная
D-103/1. 01 | D-103. 06 | ул.4 Коляновская |  | ИвГТЭ | 1989 | 60 | 0.207 | 0.207 | 2000 | Подземная канальная
D-103. | РУ | ул.Шубиных 22а |  | ИвГТЭ | 1968 | 15 | 0.309 | 0.309 |  | Подземная канальная
D-101. 08 | ст |  | ул.Мстерская 11 | ИвГТЭ | 1979 | 21.9 | 0.07 | 0.07 | II-41/2014 , II-95/2002 | Подземная канальная
D-101. 08 | D-101. 10 | ул.2 Мстерская | ул.2 Мстерская | ИвГТЭ | 1996 | 36 | 0.1 | 0.1 |  | Подземная канальная
D-101. 10 | D-101. 12 | ул.Пучежская 51 | ул.Пучежская 51 | ИвГТЭ | 1996 | 77 | 0.07 | 0.07 |  | Подземная канальная
D- 33. 60/1 | РУ | ул.Любимова 2 |  | ИвГТЭ | 1967 | 167 | 0.15 | 0.15 |  | Подземная канальная
D- 33. 66 | ст |  | ул.Кавалерийская 50 | ИвГТЭ | 1976 | 36 | 0.15 | 0.15 | 1999 | Подземная канальная
|  |  | пр.Текстильщиков 113г | 1 |  | 0.1 | 0.082 | 0.082 |  | Подземная канальная
d- 93. 23 | см d | пр.Текстильщиков 111 |  | ИвГТЭ | 1971 | 6 | 0.1 | 0.1 | И-II-6/2016 | Надземная
D- 93. 47/1 | ст |  | ул.маршала Василевского 15 | ИвГТЭ | 1969 | 9 | 0.051 | 0.051 | 1991 | Подземная канальная
D- 88. 05 | D- 88* 05 | ул.Новосельская 8б |  | ИвГТЭ | 1984 | 6 | 0.082 | 0.082 |  | Подземная канальная
D- 88. 17 | D- 88. 19 | ул.Новосельская 4а |  | ИвГТЭ | 1980 | 32 | 0.207 | 0.207 | II-14/2016 II-36/2004 | Подземная канальная
D- 88. 05 | D- 88. 17 |  | ул.Новосельская | ИвГТЭ | 1980 | 44.4 | 0.15 | 0.15 | II-22/2018 ; II-36/2004 | Подземная канальная
D- 49*036 | D- 49. 36/1 |  | ул.маршала Василевского 12 | откл | 1971 | 2 | 0.1 | 0.1 | 1996 | Подземная канальная
D- 15. 02(1) |  |  | Кохомское шоссе 1 | 1 |  | 2 | 0.1 | 0.1 |  | Подвальная
D- 15. 02(1) | ст | Кохомское шоссе 1 | Кохомское шоссе 1 | 1 |  | 7 | 0.082 | 0.082 |  | Подвальная
D- 15. 02(1) | РУ | Кохомское шоссе |  | ИвГТЭ | 1978 | 1.73 | 0.1 | 0.1 | II-24/2014 И-20/2009 | Подземная канальная
ст |  |  | Кохомское шоссе 1 | 1 |  | 5 | 0.1 | 0.1 |  | Подвальная
ст | D- 15. 02(3) | Кохомское шоссе 1 | Кохомское шоссе 1 | ИвГТЭ | 1970 | 35 | 0.1 | 0.1 |  | Подвальная
D- 15. 02(3) |  |  |  | 1 |  | 5 | 0.051 | 0.051 |  | Подземная канальная
D- 15. 02(3) | ст |  | Кохомское шоссе 1 | ИвГТЭ | 1976 | 33 | 0.051 | 0.051 | II-2/2015 | Надземная
E- 54. | E- 55. |  | ул.Куконковых | Т+ | н/д | 20 | 0.614 | 0.614 | 2000, И-2017 | Подземная канальная
D- 28. 14 | ст |  | ул.Куконковых 148 | ИвГТЭ | 1970 | 30.5 | 0.07 | 0.07 | II-49/2012 | Подземная канальная
D- 33. 02 | D- 33. 03 | ул.Кавалерийская |  | ИвГТЭ | 1988 | 70.2 | 0.408 | 0.408 | II-66/2007 | Подземная канальная
D- 33. 75 | см d | пр.Строителей 80 |  | ИвГТЭ | 1966 | 2 | 0.1 | 0.1 | 1996 | Подземная канальная
уу |  | ул.Кудряшова 115 | ул.Кудряшова 115 | 1 |  | 0.1 | 0.07 | 0.07 |  | Подземная канальная
D-113. 03 | ст | ул.Лежневская 203 |  | ИвГТЭ | 1980 | 24.6 | 0.1 | 0.1 | II-56/2014 | Подземная канальная
|  |  |  | откл | н/д | 8 | 0.051 | 0.051 |  | Подземная канальная
D-113. 05.1 | ст |  |  | 1 |  | 76.5 | 0.1 | 0.1 |  | Подземная канальная
D-113. 05(2) |  |  |  | 1 |  | 7 | 0.07 | 0.07 |  | Подвальная
D-113. 05(2) |  |  |  | откл | н/д | 30.8 | 0.1 | 0.1 |  | Подземная канальная
D-113. 05(2) | ст |  |  | 1 |  | 7 | 0.051 | 0.051 |  | Подвальная
|  |  | пр.Текстильщиков 125 | АКСОН | н/д | 4 | 0.1 | 0.1 |  | Подвальная
|  |  |  | 1 |  | 222 | 0.082 | 0.082 |  | Подземная канальная
D-114. 14(4) | уу |  | ул.Лежневская 207а | 1 |  | 0.1 | 0.051 | 0.051 |  | Подвальная
D-114. 14(3) | уу | ул.Лежневская 207а | ул.Лежневская 207а | 1 |  | 21 | 0.04 | 0.04 |  | Подвальная
D-114. 14(3) | D-114. 14(4) |  | ул.Лежневская 207а | 1 |  | 0.1 | 0.082 | 0.082 |  | Подвальная
D- 22. 18 | ст |  | ул.Любимова 9 | ИвГТЭ | 1987 | 19.6 | 0.021 | 0.021 |  | Подземная канальная
D- 73. 16(2) |  | ул.Любимова 1 | ул.Любимова 1 | 1 |  | 0.1 | 0.051 | 0.051 |  | Подвальная
ст | D- 22. 06 | ул.Любимова 7 |  | ИвГТЭ | 1977 | 17 | 0.07 | 0.07 |  | Подземная канальная
см d | см d |  |  | откл | 1982 | 275 | 0.15 | 0.15
D- 18. 34(1) | D- 18. 34 |  |  | 1 |  | 0.1 | 0.207 | 0.207 |  | Подземная канальная
|  |  |  | 1 |  | 70 | 0.1 | 0.1 |  | Подземная канальная
|  |  | В/ч №34 | 1 |  | 20 | 0.1 | 0.1 |  | Подземная канальная
|  |  |  | 1 |  | 10 | 0.1 | 0.1 |  | Подземная канальная
|  |  | В/ч №34 | 1 |  | 4 | 0.1 | 0.1 |  | Подземная канальная
D-114/1. 03 |  |  | ул.Лежневская 201е | откл | 1988 | 35 | 0.051 | 0.051
D-114/1. 03 |  |  | В/ч №34 | откл | н/д | 30 | 0.051 | 0.051 |  | Подземная канальная
d- 15. | РУ | Кохомское шоссе |  | ИвГТЭ | 1970 | 361.8 | 0.15 | 0.15 | II-157/2006 | Подземная канальная
ТК? | ТК? |  | шоссе Кохомское | Т+ | н/д | 5 | 0.515 | 0.515 | 1989 | Подземная канальная
ТК? | D- 14. 02 |  | шоссе Кохомское | Т+ | н/д | 90 | 0.515 | 0.515 | 1989 | Подземная канальная
D- 18. 62(4) |  | Кохомское шоссе 29 | Кохомское шоссе 29 | 1 |  | 0.1 | 0.125 | 0.125 |  | Подвальная
ст | D- 73. 18(1) |  |  | 1 |  | 0.1 | 0.051 | 0.051 |  | Подвальная
уу | D-168. 13(1) |  |  | 1 |  | 6 | 0.1 | 0.1 |  | Подвальная
D-168. 23(1) |  |  | ул.Постышева 57/3 | 1 |  | 0.1 | 0.051 | 0.051 |  | Подвальная
D-168. 23(1) |  |  |  | 1 |  | 27 | 0.051 | 0.051 |  | Подземная канальная
уу | уу |  | ул.Велижская 72 | 1 | 2001 | 68 | 0.082 | 0.082 |  | Подвальная
уу |  |  | ул.Велижская 72 | 1 |  | 7 | 0.1 | 0.1 |  | Подвальная
D-106.(2) | уу |  | ул.Шубиных 16в | 1 |  | 8 | 0.07 | 0.07 |  | Подвальная
D- 33. 42(1) | уу |  | пр.Текстильщиков 5 | 1 |  | 10.3 | 0.1 | 0.1 |  | Подвальная
D- 33. 42(1) | уу |  | пр.Текстильщиков 5 | 1 |  | 0.1 | 0.082 | 0.082 |  | Подвальная
D-112. 02(1) | уу |  | пр.Строителей 50 | 1 |  | 0.1 | 0.07 | 0.07 |  | Подвальная
D-112. 02(1) |  |  | пр.Строителей 50 | 1 |  | 17 | 0.07 | 0.07 |  | Подвальная
D- 33. 89(1) | D- 33. 89(2) |  |  | 1 |  | 20 | 0.1 | 0.1 |  | Подвальная
D- 18. 26(2) | уу |  | Кохомское шоссе 11 | 1 |  | 15 | 0.04 | 0.04 |  | Подвальная
d- 28. 14(3) | уу |  |  | 1 |  | 13 | 0.082 | 0.082 |  | Подвальная
d- 28. 14(4) |  |  | ул.Куконковых 150а | 1 |  | 0.1 | 0.082 | 0.082 |  | Подвальная
d- 28. 14(3) | уу | ул.Куконковых 150а | ул.Куконковых 150а | 1 |  | 5.5 | 0.051 | 0.051 |  | Подвальная
D- 88. 13(1) | уу |  | ул.Нижняя 17 | 1 |  | 0.7 | 0.082 | 0.082 |  | Подвальная
D- 88. 13(1) | уу |  | ул.Нижняя 17 | 1 |  | 12.15 | 0.051 | 0.051 |  | Подвальная
D-133. | ст |  | ул.1 Полевая 31 | ИвГТЭ | 2002 | 19.6 | 0.082 | 0.082 |  | Подземная канальная
D- 18. 42 | D- 18. 66 | Кохомское шоссе 13 | Кохомское шоссе 13 | ИвГТЭ | 2004 | 49 | 0.1 | 0.1 |  | Подземная канальная
D-130. 08(5) | d-130. 08 |  |  | 1 |  | 68 | 0.082 | 0.082 |  | Подвальная
D-130. 08(5) | уу |  | ул.Лежневская 155 | 1 |  | 3.8 | 0.07 | 0.07 |  | Подвальная
D-130. 08(4) | D-130. 08(5) |  |  | 1 |  | 14 | 0.082 | 0.082 |  | Подвальная
D-130. 08(4) |  |  | ул.Лежневская 155 | 1 |  | 6.5 | 0.082 | 0.082 |  | Подвальная
D- 67. 12 | ст |  | ул.Ташкентская 90 | ИвГТЭ | 1999 | 7.4 | 0.051 | 0.051 | 2000 | Подземная канальная
b-135. 10/1 |  | ул.Лежневская 118а |  | 1 |  | 119 | 0.15 | 0.15 |  | Подземная канальная
b-135. 10/3 |  |  | ул.Лежневская 118в | 1 |  | 14 | 0.07 | 0.07 |  | Подвальная
b-135. 10/3 | b-135. 10/4 |  |  | 1 |  | 14 | 0.082 | 0.082 |  | Подземная канальная
| ? |  | ул.Лежневская 118в | 1 |  | 5 | 0.1 | 0.1 |  | Подземная канальная
B-135. 10(7) | B-135. 10(8) |  |  | 1 |  | 0.1 | 0.082 | 0.082 |  | Подземная канальная
B-135. 10(8) |  |  | ул.Лежневская 118в | 1 |  | 0.1 | 0.051 | 0.051 |  | Подвальная
B-135. 10(8) | ст |  |  | 1 |  | 7 | 0.082 | 0.082 |  | Подвальная
b-135. 10/4 |  |  | ул.Лежневская 118в | 1 |  | 60 | 0.082 | 0.082 |  | Подземная канальная
b-135. 10/4 | b-135. 10(1) |  |  | 1 |  | 42 | 0.051 | 0.051 |  | Подземная канальная
| ст |  |  | 1 |  | 38 | 0.051 | 0.051 |  | Подземная канальная
b-135. 10(1) |  |  | ул.Лежневская 120 | 1 |  | 0.1 | 0.051 | 0.051 |  | Подвальная
B-135. 10(5) | B-135. 10(6) |  |  | 1 |  | 37 | 0.082 | 0.082 |  | Подземная канальная
B-135. 10(1) | B-135. 10 |  |  | 1 |  | 0.1 | 0.082 | 0.082 |  | Подземная канальная
B-135. 10(6) | B-135. 10(7) |  |  | 1 |  | 0.1 | 0.082 | 0.082 |  | Подземная канальная
D- 33. 89 | ст |  | пр.Строителей 122 | 1 | 1967 | 8.5 | 0.051 | 0.051 |  | Подвальная
B-131.133 | ст |  | ул.Благова 38 | ИвГТЭ | 1973 | 48 | 0.1 | 0.1 |  | Подземная канальная
B-131.133 | ст |  | ул.Благова 38 | ИвГТЭ | 1974 | 50 | 0.07 | 0.07 | 2002 | Подземная канальная
ст | D-170. 03 | ул.З Южная 35а |  | ИвГТЭ | 1958 | 8.1 | 0.088 | 0.088 | СТС-42/2019 ; II-108/2008 | Подземная канальная
уу |  | ул.Ташкентская 67 | ул.Ташкентская 67 | 1 |  | 0.1 | 0.051 | 0.051 |  | Подземная канальная
уу |  | Мкр ТЭЦ-3 8 | М/р ТЭЦ-3 8 | 1 |  | 3 | 0.082 | 0.082 |  | Подвальная
ст | уу | ул.Колесанова 11 | ул.Колесанова 11 | 1 |  | 8.5 | 0.1 | 0.1 |  | Подвальная
D-168. 17/1 | ст |  | ул.Постышева 57/3 | ИвГТЭ | 1970 | 11 | 0.051 | 0.051 |  | Подземная канальная
D-161. | D-162. |  | ул.Куконковых | Т+ | н/д | 62.4 | 0.515 | 0.515 | 2007 | Подземная канальная
D-161. 06 | опуск | ул.Колесанова 2в |  | ИвГТЭ | 1990 | 17 | 0.125 | 0.125 | II-41/2012 | Подземная канальная
|  | ул.Лежневская 201 |  | откл | 1988 | 85 | 0.1 | 0.1
см d | D-161. 26(4) |  | ул.Голубева 2 | откл | 1967 | 5 | 0.032 | 0.032 |  | Подземная канальная
D- 38. 09(1) |  |  | ул.Куконковых 82 | 1 |  | 0.1 | 0.051 | 0.051 |  | Подвальная
D- 38. 09(1) |  |  | ул.Куконковых 80 | откл | н/д | 57.5 | 0.051 | 0.051 |  | Подземная канальная
РУ2021 | D- 38. 13 | пер.Чапаева 17 |  | ИвГТЭ | 1962 | 45.5 | 0.082 | 0.082 | СТС-10/2021 | Подземная канальная
D- 33. 55/1 | ст |  | пр.Строителей 120 | ИвГТЭ | 1963 | 11.9 | 0.082 | 0.082 | II-71/2007 | Подземная канальная
D- 48.(1) |  |  | пр.Строителей 33 | 1 |  | 0.1 | 0.125 | 0.125 |  | Подвальная
D- 92. 86 | ст |  | ул.Арбатская 9 | 1 | н/д | 28 | 0.051 | 0.051 |  | Подземная канальная
D- 92. 86 | d- 92.086 |  |  | откл | н/д | 116 | 0.051 | 0.051
d- 92.086 | d- 92.186 |  |  | откл | н/д | 5 | 0.051 | 0.051
d- 92.186 |  |  |  | откл | н/д | 4 | 0.051 | 0.051 |  | Подземная канальная
d- 92.186 | d- 92.286 |  |  | откл | н/д | 22 | 0.04 | 0.04
d- 92.286 |  |  |  | откл | н/д | 14 | 0.04 | 0.04
d- 92.286 |  |  | ул.Арбатская 5 | откл | н/д | 14 | 0.04 | 0.04
d- 92.086 | d- 92.386 |  |  | откл | н/д | 92 | 0.051 | 0.051
d- 92.386 |  |  |  | откл | н/д | 12 | 0.032 | 0.032
d- 92.386 |  |  | ул.Арбатская 9 | откл | н/д | 13 | 0.051 | 0.051
уу |  | ул.Любимова 16а | ул.Любимова 16а | 1 |  | 0.1 | 0.082 | 0.082 |  | Подвальная
D- 23. | D- 23. 01 |  |  | откл | н/д | 115 | 0.408 | 0.408 |  | Подземная канальная
D- 73. | D- 74/1 |  | ул.Любимова | Т+ | н/д | 80.2 | 0.614 | 0.614 | 2000 | Подземная канальная
D- 72. 01 | D- 72. 01/1 | ул.Любимсова 6 |  | ИвГТЭ | 1976 | 10 | 0.309 | 0.309 | II-1/2011 | Подземная канальная
D- 72. 01/1 | D- 33. 62/1 | ул.Маршала Василевского 6б |  | ИвГТЭ | 1976 | 41 | 0.309 | 0.309 | II-1/2011 | Подземная канальная
D- 75. | D- 76. |  | ул.Любимова | Т+ | н/д | 92.4 | 0.614 | 0.614 | 2003, И-2010 | Надземная
D- 77. | D- 78. |  | ул.Любимова | Т+ | н/д | 84 | 0.614 | 0.614 | 2003, И-2010 | Надземная
D- 79. | D- 80. |  | ул.Любимова | Т+ | н/д | 65 | 0.614 | 0.614 | 2003 | Надземная
D- 78. | D- 79. |  | ул.Любимова | Т+ | н/д | 50 | 0.614 | 0.614 | 2003, И-2010 | Надземная
D- 93. 17 | D- 93. 15/1 | ул.Маршала.Василевского 17 |  | ИвГТЭ | 1969 | 74.4 | 0.207 | 0.207 | II-126/2006 | Подземная канальная
D- 81. | D- 87. |  | ул.Любимова | Т+ | н/д | 573.8 | 0.614 | 0.614 | 1999 | Надземная
D- 90. | D- 91. |  | ул.5 Коляновская | Т+ | н/д | 96.8 | 0.614 | 0.614 | 2000 | Подземная канальная
РУ2019 | см сп пр | Кохомское шоссе 22а | Кохомское шоссе 22а | ИвГТЭ | 1960 | 1 | 0.1 | 0.1 | СТС-55/2019 | Подземная канальная
E- 31. | D- 19. | шоссе Кохомское |  | Т+ | н/д | 40 | 0.515 | 0.515 | 1988 | Подземная канальная
E- 30. | E- 31. |  | шоссе Кохомское | Т+ | н/д | 109.3 | 0.515 | 0.515 | 1988 | Подземная канальная
E- 29. | E- 30. |  | шоссе Кохомское | Т+ | н/д | 158 | 0.515 | 0.515 | 1988 | Подземная канальная
E- 28. | E- 29. |  | шоссе Кохомское | Т+ | н/д | 154.5 | 0.515 | 0.515 | 1988 | Подземная канальная
E- 26. | E- 27. |  | шоссе Кохомское | Т+ | н/д | 67.4 | 0.515 | 0.515 | 1988 | Подземная канальная
E- 24. | E- 25. |  | шоссе Кохомское | Т+ | н/д | 39.2 | 0.702 | 0.702 | 2015 | Подземная канальная
E- 23. | E- 24. |  | шоссе Кохомское | Т+ | н/д | 25.25 | 0.702 | 0.702 | 2015 | Подземная канальная
E- 22. |  |  | шоссе Кохомское | Т+ | н/д | 360.9 | 0.702 | 0.702 | 2016 | Подземная канальная
B-131. 35 | B-131. 37 | ул.Велижская 70 |  | ИвГТЭ | 1995 | 110 | 0.15 | 0.15 |  | Подземная канальная
B-131. 89(1) |  |  | ул.Благова 38 | 1 |  | 0.1 | 0.07 | 0.07 |  | Подвальная
B-131. 89(1) | ст |  | ул.Благова 38 | 1 |  | 17 | 0.07 | 0.07 |  | Подвальная
B-134. 65 | ст |  | ул.Жугина 19 | ИвГТЭ | 1958 | 11.1 | 0.07 | 0.07 | II-23/2015 II-23/2009 | Подземная канальная
D-140. 04(3) |  |  | ул.Танкиста Александрова 7 | 1 |  | 31 | 0.082 | 0.082 |  | Подвальная
B-132. 02(2) | B-132. 02(5) |  | ул.Летчика Захарова 27 | 1 |  | 17 | 0.051 | 0.051 |  | Подвальная
B-132. 16(1) | B-132. 16(2) |  | ул.Летчика Захарова 21 | 1 |  | 13 | 0.1 | 0.1 |  | Подвальная
|  |  |  | 1 |  | 2.95 | 0.051 | 0.051 |  | Подвальная
? | B-135. 10(5) | ул.Лежневская |  | 1 |  | 63 | 0.15 | 0.15 |  | Подземная канальная
B-134. | ТК? | ул.Ташкентская 79а |  | Т+ | н/д | 100 | 0.614 | 0.614 | 1997 | Подземная канальная
D- 68/1 | D- 69. |  | ул.Ташкентская | Т+ | н/д | 93.4 | 0.614 | 0.614 | 1996 | Подземная канальная
B-136. 16/1 | ст |  | ул.Лежневская 124 | ИвГТЭ | 1962 | 83 | 0.1 | 0.1 | II-80/2012 | Подземная канальная
D-130. 08(3) | D-130. 08(4) |  |  | 1 |  | 5 | 0.082 | 0.082 |  | Подвальная
D-130. 02(2) |  |  | ул.Хлебникова 3 | 1 |  | 20 | 0.082 | 0.082 |  | Подвальная
? |  |  |  | откл | н/д | 50 | 0.15 | 0.15 |  | Подземная канальная
D- 55. 06 | D- 55. 04 |  |  | 1 |  | 66 | 0.15 | 0.15 |  | Подземная канальная
ст | уу |  | ул.Станкостроителей 10 | 1 |  | 1.2 | 0.1 | 0.1 |  | Подвальная
уу |  | ул.Лебедева 5 | ул.Лебедева 5 | 1 |  | 0.1 | 0.051 | 0.051 |  | Подземная канальная
ст | уу | ул.Кудряшова 79 | ул.Кудряшова 79 | 1 |  | 5.45 | 0.07 | 0.07 |  | Подвальная
ст | ст | Мкр ТЭЦ-3 12 | М/р ТЭЦ-3 22 | 1 |  | 13.8 | 0.04 | 0.04 | 2012 | Подземная канальная
ст | уу |  | М/р ТЭЦ-3 22 | 1 |  | 9.6 | 0.04 | 0.04 |  | Подвальная
уу | см d |  |  | 1 |  | 1.9 | 0.15 | 0.15 |  | Подвальная
ст | D- 19. 05 |  | мкр ДСК 3 | ИвГТЭ | 1995 | 41.5 | 0.15 | 0.15 | II-10/2012 | Подземная канальная
ст | уу |  |  | 1 |  | 2.95 | 0.15 | 0.15 |  | Подвальная
ст |  | ул.Кирякиных 15а | ул.Кирякиных 15а | 1 |  | 1.5 | 0.051 | 0.051 |  | Подвальная
ст |  |  | ул.Кирякиных 15 | 1 |  | 3 | 0.027 | 0.027 |  | Подвальная
ст |  |  | ул.2 Чапаева 65 | 1 |  | 7 | 0.1 | 0.1 |  | Подвальная
ст | уу | пр.Строителей 96 | пр.Строителей 96 | 1 |  | 2 | 0.082 | 0.082 |  | Подвальная
ст | ст |  | ул.Лежневская 118в | 1 |  | 15 | 0.082 | 0.082 |  | Подземная канальная
ст |  |  | ул.Лежневская 118в | 1 |  | 0.1 | 0.082 | 0.082 |  | Подвальная
ст | ст |  | ул.Лежневская 118в | 1 |  | 24 | 0.125 | 0.125 |  | Подземная канальная
ст |  |  | ул.Лежневская 118в | 1 |  | 7 | 0.125 | 0.125 |  | Подвальная
ст | ст |  | ул.Лежневская 118в | 1 |  | 16 | 0.082 | 0.082 |  | Подземная канальная
ст |  |  |  | 1 |  | 14 | 0.082 | 0.082 |  | Подвальная
ст | ст |  | ул.Лежневская 118в | 1 |  | 30 | 0.051 | 0.051 |  | Подземная канальная
ст |  |  | ул.Лежневская 118в | 1 |  | 2 | 0.051 | 0.051 |  | Подвальная
ст |  |  | ул.Колесанова 11 | 1 |  | 5.9 | 0.051 | 0.051 |  | Подвальная
см сп пр | ст |  | пр.Строителей 122 | ИвГТЭ | 1968 | 6 | 0.07 | 0.07 |  | Надземная
ст | уу | ул.Б.Хмельницкого 83 | ул.Б.Хмельницкого 83 | 1 |  | 7.15 | 0.082 | 0.082 |  | Подвальная
ст | ст |  |  | 1 |  | 7 | 0.051 | 0.051 |  | Подвальная
ст | уу | ул.Ташкентская 86г | ул.Ташкентская 86г | 1 |  | 3.75 | 0.051 | 0.051 |  | Подвальная
уу |  | ул.Лежневская 138а | ул.Лежневская 138а | 1 |  | 0.1 | 0.07 | 0.07 |  | Подвальная
ст | уу | ул.Новосельская 4а | ул.Новосельская 4а | 1 |  | 2.85 | 0.07 | 0.07 |  | Подвальная
|  |  | ул.Кирякиных 17 | 1 |  | 0.1 | 0.051 | 0.051 |  | Подвальная
|  | ул.Ташкентская 93а | ул.Кирякиных 17 | откл | н/д | 19.5 | 0.051 | 0.051 | 2000 | Подземная канальная
ст | уу | пр.Строителей 40а | пр.Строителей 40а | 1 |  | 3.3 | 0.051 | 0.051 |  | Подвальная
ст | уу | пр.Текстильщиков 10/16 | пр.Текстильщиков 10/16 | 1 |  | 4.25 | 0.051 | 0.051 |  | Подвальная
ст | уу |  | ул.Ташкентская 100а | 1 |  | 1.3 | 0.1 | 0.1 |  | Подвальная
D- 33. 65(1) | уу | пр.Строителей 100а | пр.Строителей 100а | 1 |  | 1.5 | 0.032 | 0.032 |  | Подвальная
ст | ст | ул.Станкостроителей 4 | ул.Станкостроителей 4 | 1 | 1973 | 17.5 | 0.051 | 0.051 |  | Надземная
ст |  |  | ул.Станкостроителей 4 | 1 |  | 3 | 0.051 | 0.051 |  | Подвальная
ст | ст | ул.Станкостроителей 4 | ул.Станкостроителей 4 | 1 | 1973 | 43 | 0.051 | 0.051 |  | Подземная канальная
ст |  |  | ул.Станкостроителей 4 | 1 |  | 7 | 0.051 | 0.051 |  | Подвальная
ст | уу |  | ул.4 Первомайская 5/1 | 1 |  | 4.25 | 0.1 | 0.1 |  | Подвальная
ст | уу | ул.Некрасова 51 | ул.Некрасова 51 | 1 |  | 2.4 | 0.1 | 0.1 |  | Подвальная
вх в зем | вых из зем |  |  | 1 | 1990 | 7 | 0.082 | 0.082 |  | Подземная канальная
ст | уу | ул.Велижская 59 | ул.Велижская 59 | 1 |  | 1.4 | 0.07 | 0.07 |  | Подвальная
D- 22. 28 | ст |  | ул.Любимова 5а | ИвГТЭ | 1999 | 46.1 | 0.1 | 0.1 |  | Подземная канальная
ст | уу | ул.Любимова 5а |  | 1 | 1998 | 27.4 | 0.1 | 0.1 |  | Подземная канальная
ст |  | ул.Любимова 5а | ул.Любимова 5а | 1 |  | 10 | 0.1 | 0.1 |  | Подвальная
уу |  | ул.Велижская 59а | ул.Велижская 59а | 1 |  | 8 | 0.1 | 0.1 |  | Подземная канальная
d- 38. 11 | см сп пр |  |  | МЧС | 1968 | 18.4 | 0.07 | 0.07 |  | Надземная
ст | уу |  | ул.Профессиональная 39 | 1 |  | 3.655 | 0.07 | 0.07 |  | Подвальная
ст | уу |  | ул.Профессиональная 39 | 1 |  | 1.455 | 0.1 | 0.1 |  | Подвальная
ст |  |  | ул.Профессиональная 39 | 1 |  | 17 | 0.051 | 0.051 |  | Подвальная
ст | D- 48. 14(1) |  |  | 1 |  | 6 | 0.125 | 0.125 |  | Подвальная
ст |  |  | пр.Строителей 33 | 1 |  | 6 | 0.07 | 0.07 |  | Подвальная
D- 48.(1) | ст |  |  | 1 |  | 4.5 | 0.15 | 0.15 |  | Подвальная
ст |  |  | пр.Строителей 33 | 1 |  | 25 | 0.051 | 0.051 |  | Подвальная
ст |  |  | пр.Строителей 33 | 1 |  | 7 | 0.082 | 0.082 |  | Подвальная
ст |  |  | пр.Строителей 33 | 1 |  | 6 | 0.051 | 0.051 |  | Подвальная
ст | B-131.119(1) |  | ул.Благова 38 | 1 |  | 3 | 0.082 | 0.082 |  | Подвальная
ст | ст | ул.Благова 38 | ул.Благова 38 | ИвГТЭ | 1991 | 56 | 0.082 | 0.082 |  | Подземная канальная
ст |  |  | ул.Благова 38 | 1 |  | 3 | 0.082 | 0.082 |  | Подвальная
ст |  |  |  | 1 |  | 2 | 0.051 | 0.051 |  | Подвальная
ст | уу |  | ул.Ташкентская 66 | 1 |  | 3.15 | 0.051 | 0.051 |  | Подвальная
ст |  |  | ул.Ташкентская 66 | 1 |  | 5 | 0.07 | 0.07 |  | Подвальная
ст | вр | ул.Ташкентская 66 | ул.Ташкентская 66 | 1 |  | 3.15 | 0.051 | 0.051 |  | Подвальная
B-131.110(1) |  |  | ул.Б.Хмельницкого 59б | 1 |  | 0.1 | 0.07 | 0.07 |  | Подвальная
см сп пр | уу |  | ул.Постышева 46 | 1 |  | 50 | 0.051 | 0.051 |  | Подвальная
| см сп пр | ул.Постышева 52/1 | ул.Постышева 46 | Экспл.ИвГТЭ | н/д | 57.2 | 0.07 | 0.07 |  | Надземная
ст |  |  | пр.Строителей 31а | 1 |  | 16 | 0.07 | 0.07 |  | Подвальная
|  |  | пр.Строителей 31а | откл | н/д | 2.2 | 0.082 | 0.082 |  | Подвальная
уу |  | ул.Велижская 60 | ул.Велижская 60 | 1 |  | 0.1 | 0.082 | 0.082 |  | Подвальная
ст |  |  | М/р 30 5 | 1 |  | 11.5 | 0.051 | 0.051 |  | Подвальная
ст | d- 14. 12 |  | Кохомское шоссе 17 | Экспл.ИвГТЭ | н/д | 7.5 | 0.15 | 0.15 |  | Подвальная
ст | D- 18. 58 | Кохомское шоссе 17 | Кохомское шоссе 16 | ИвГТЭ | 1990 | 46.5 | 0.15 | 0.15 | II-45/2007 | Подземная канальная
ст | D-130. 08 | ул.Лежневская 157 |  | ИвГТЭ | н/д | 11 | 0.125 | 0.125 | 1999 | Подземная канальная
ст | D-130. 08(1) |  |  | 1 |  | 15 | 0.1 | 0.1 |  | Подвальная
ст | уу |  | ул.Куконковых 88 | 1 |  | 4.3 | 0.082 | 0.082 |  | Подвальная
ст | D- 52. 10(2) |  | ул.Кудряшова 107 | Экспл.ИвГТЭ | н/д | 1 | 0.07 | 0.07 |  | Подвальная
ст |  |  | пр.Строителей 16 | 1 |  | 4 | 0.07 | 0.07 |  | Подвальная
ст |  |  | пр.Строителей 20 | 1 |  | 5.8 | 0.07 | 0.07 |  | Подвальная
ст | уу |  | пр.Текстильщиков 58 | 1 |  | 7 | 0.082 | 0.082 |  | Подвальная
ст | уу |  | ул.Кудряшова 117 | 1 |  | 1.3 | 0.082 | 0.082 |  | Подвальная
ст |  |  | ул.маршала Василевского 8а | 1 |  | 20 | 0.1 | 0.1 |  | Подвальная
ст |  |  | ул.маршала Василевского 2 | 1 |  | 14 | 0.07 | 0.07 |  | Подвальная
ст | уу |  | пр.Текстильщиков 56 | 1 |  | 1.6 | 0.051 | 0.051 |  | Подвальная
ст | уу |  | ул.маршала Василевского 11 | 1 |  | 2.15 | 0.07 | 0.07 |  | Подвальная
ст |  |  | пр.Строителей 56 | 1 |  | 5 | 0.082 | 0.082 |  | Подвальная
ст |  |  | ул.маршала Василевского 3 | 1 |  | 38 | 0.07 | 0.07 |  | Подвальная
ст | уу |  | ул.Шубиных 6 | 1 |  | 32 | 0.051 | 0.051 |  | Подвальная
ст | уу |  | ул.Шубиных 25 | 1 |  | 42 | 0.051 | 0.051 |  | Подвальная
ст |  |  | пр.Текстильщиков 6а | 1 |  | 9 | 0.082 | 0.082 |  | Подвальная
ст |  |  | пр.Текстильщиков 42а | 1 |  | 7 | 0.07 | 0.07 |  | Подвальная
ст | уу |  | ул.Велижская 68 | 1 |  | 2 | 0.1 | 0.1 |  | Подвальная
ст |  |  | ул.5 Первомайская 1 | 1 | н/д | 2.1 | 0.1 | 0.1 |  | Подвальная
ст |  |  | ул.Шубиных 5 | 1 |  | 5 | 0.1 | 0.1 |  | Подвальная
ст |  |  | ул.Кудряшова 125 | 1 |  | 3 | 0.07 | 0.07 |  | Подвальная
ст |  |  | ул.Кудряшова 127 | 1 |  | 8 | 0.07 | 0.07 |  | Подвальная
D- 93. 25(1) |  |  | пр.Текстильщиков 109 | 1 |  | 12.5 | 0.082 | 0.082 |  | Подвальная
ст |  |  | пр.Текстильщиков 7в | 1 |  | 3.5 | 0.051 | 0.051 |  | Подвальная
ст |  |  | пр.Текстильщиков 5в | 1 |  | 5 | 0.082 | 0.082 |  | Подвальная
ст | уу |  | ул.Шубиных 27 | 1 |  | 1.5 | 0.07 | 0.07 |  | Подвальная
ст |  |  | ул.Шубиных 29 | 1 |  | 7 | 0.07 | 0.07 |  | Подвальная
ст | см d |  | ул.Лежневская 122б | 1 |  | 1 | 0.07 | 0.07 |  | Подвальная
ст | уу | ул.Лежневская 124а | ул.Лежневская 124а | 1 |  | 1.88 | 0.051 | 0.051 |  | Подвальная
ст | уу |  | ул.Шубиных 9 | 1 |  | 46 | 0.07 | 0.07 |  | Подвальная
ст |  |  | М/р 30 6 | 1 |  | 7 | 0.07 | 0.07 |  | Подвальная
ст | уу |  | м/р 30 12 | 1 |  | 3.5 | 0.07 | 0.07 |  | Подвальная
ст | уу |  | ул.Шубиных 32а | 1 |  | 0.85 | 0.1 | 0.1 |  | Подвальная
ст | уу |  | ул.Шубиных 26а | 1 |  | 1.5 | 0.1 | 0.1 |  | Подвальная
ст | уу |  | ул.Шубиных 35 | 1 |  | 2.75 | 0.051 | 0.051 |  | Подвальная
ст |  |  | пр.Строителей 29 | 1 |  | 4 | 0.07 | 0.07 |  | Подвальная
ст |  |  | пр.Строителей 29 | 1 |  | 1 | 0.082 | 0.082 |  | Подвальная
ст |  |  | ул.3 Межевая 9 | 1 |  | 20 | 0.1 | 0.1 |  | Подвальная
ст | уу |  |  | 1 |  | 2.28 | 0.065 | 0.065 |  | Подвальная
ст |  |  | ул.Голубева 6 | 1 |  | 2 | 0.1 | 0.1 |  | Подвальная
ст | уу |  | пр.Тектильщиков 2 | 1 |  | 3.2 | 0.1 | 0.1 |  | Подвальная
ст | D-109. 11 | пр.Строителей 60а | пр.Строителей 60а | ИвГТЭ | 1970 | 5.5 | 0.207 | 0.207 | 1999 | Подвальная
ст | D-109. 01 | пр.Строителей 60а |  | ИвГТЭ | 1970 | 52 | 0.207 | 0.207 | 1999 | Подземная канальная
ст |  |  |  | 1 |  | 11 | 0.15 | 0.15 |  | Подземная канальная
уу | D-111. 13 |  | пр.Строителей 68а | не принята | 2004 | 15 | 0.15 | 0.15 | 2001 | Подземная канальная
D-110. 08 | РУ | пр.Строителей 62 |  | ИвГТЭ | 1969 | 78 | 0.15 | 0.15 | II-33/2000 | Подземная канальная
смена диаметра | D- 49*036 |  |  | откл | 1974 | 53 | 0.1 | 0.1 | II-9/2001 | Подземная канальная
D- 71. | см сп пр | ул.Любимова 1 |  | ИвГТЭ | 1983 | 17.7 | 0.309 | 0.309 | II-18/2015 | Подземная канальная
D- 63. | D- 63. 02 | ул.Ташкентская 106 |  | ИвГТЭ | 1965 | 23 | 0.15 | 0.15 | II-66/2008, 2000, | Подземная канальная
D- 45. 30(1) | D- 45. 30(6) |  |  | 1 |  | 10 | 0.1 | 0.1 |  | Подвальная
D- 45. 30(6) | D- 45. 30(7) |  |  | 1 |  | 24 | 0.1 | 0.1 |  | Подвальная
D- 45. 30(7) | D- 45. 30(8) |  | М/р 30 33 | 1 |  | 20 | 0.1 | 0.1 |  | Подвальная
D- 45. 30(8) | D- 45. 30(9) |  |  | 1 |  | 25 | 0.1 | 0.1 |  | Подвальная
D- 45. 30(1) | D- 45. 30(2) |  |  | 1 |  | 30 | 0.1 | 0.1 |  | Подвальная
D- 45. 30(2) | D- 45. 30(3) |  |  | 1 |  | 25 | 0.1 | 0.1 |  | Подвальная
D- 45. 30(3) | D- 45. 30(4) |  |  | 1 |  | 20 | 0.1 | 0.1 |  | Подвальная
D- 45. 30(4) | D- 45. 30(5) |  |  | 1 |  | 20 | 0.1 | 0.1 |  | Подвальная
D- 45. 30(9) |  |  | М/р 30 33 | 1 |  | 30 | 0.1 | 0.1 |  | Подвальная
D- 45. 34(1) | D- 45. 34(2) |  |  | 1 |  | 20 | 0.082 | 0.082 |  | Подвальная
D- 45. 34(2) | D- 45. 34(3) |  |  | 1 |  | 25 | 0.082 | 0.082 |  | Подвальная
D- 45. 34(3) | D- 45. 34(4) |  |  | 1 |  | 23 | 0.082 | 0.082 |  | Подвальная
D- 45. 34(1) | D- 45. 34(5) |  |  | 1 |  | 25 | 0.082 | 0.082 |  | Подвальная
D- 42. 33(1) | D- 42. 33(2) |  |  | 1 |  | 20 | 0.082 | 0.082 |  | Подвальная
d- 63. 14(1) |  |  | ул.Станкостроителей 8 | 1 |  | 27 | 0.07 | 0.07 |  | Подвальная
ст |  |  | ул.маршала Василевского 4а | 1 |  | 45 | 0.07 | 0.07 |  | Подвальная
ст | уу |  | ул.маршала Василевского 5 | 1 |  | 13 | 0.051 | 0.051 |  | Подвальная
ст |  |  | пр.Текстильщиков 60 | 1 |  | 38 | 0.1 | 0.1 |  | Подвальная
ст | уу |  | пр.Текстильщиков 40а | 1 |  | 11 | 0.07 | 0.07 |  | Подвальная
ст |  |  | пр.Строителей 33 | 1 |  | 6 | 0.07 | 0.07 |  | Подвальная
D- 33. 33(1) |  |  | ул.Шубиных 3а | 1 |  | 20 | 0.1 | 0.1 |  | Подвальная
D-106.(2) | D-106.(3) |  |  | 1 |  | 10 | 0.051 | 0.051 |  | Подвальная
D-161. 26(2) |  |  |  | 1 |  | 12.5 | 0.051 | 0.051 |  | Подвальная
D- 18. 26(2) |  |  | Кохомское шоссе 11 | 1 |  | 58 | 0.1 | 0.1 |  | Подвальная
d- 18. 28(1) | ст |  | Кохомское шоссе 15 | Экспл.ИвГТЭ | н/д | 80.5 | 0.1 | 0.1 |  | Подвальная
ст |  |  | ул.Любимова 12 | 1 |  | 40.5 | 0.051 | 0.051 |  | Подвальная
ст |  |  | ул.Любимова 10 | 1 |  | 40 | 0.082 | 0.082 |  | Подвальная
D- 29/1.02(4) |  |  | ул.Куконковых 142 | 1 |  | 0.1 | 0.07 | 0.07 |  | Подвальная
D- 29/1.02(4) | см d |  |  | 1 | 2003 | 28 | 0.07 | 0.07 |  | Подвальная
см d | D- 29/1.02(2) |  |  | 1 |  | 5.5 | 0.125 | 0.125 |  | Подвальная
см d | D- 29/1.02(6) |  |  | 1 | 2003 | 21 | 0.1 | 0.1 |  | Подвальная
D- 29/1.02(6) |  |  | ул.Куконковых 142 | 1 |  | 0.1 | 0.1 | 0.1 |  | Подвальная
D- 29/1.02(6) | D- 29/1.02(7) |  |  | 1 |  | 23 | 0.1 | 0.1 |  | Подвальная
D- 29/1.02(7) |  |  | ул.Куконковых 142 | 1 |  | 0.1 | 0.1 | 0.1 |  | Подвальная
D- 29/1.02(7) | D- 29/1.02(8) |  |  | 1 |  | 8 | 0.082 | 0.082 |  | Подвальная
D- 29/1.02(8) |  |  | ул.Куконковых 142 | 1 |  | 0.1 | 0.082 | 0.082 |  | Подвальная
D- 29/1.02(8) | D- 29/1.02(9) |  |  | 1 |  | 23 | 0.082 | 0.082 |  | Подвальная
D- 29/1.02(9) |  |  | ул.Куконковых 142 | 1 |  | 0.1 | 0.082 | 0.082 |  | Подвальная
D- 29/1.02(9) | D- 29/1.02(10) |  |  | 1 |  | 23 | 0.07 | 0.07 |  | Подвальная
D- 29/1.02(10) |  |  | ул.Куконковых 142 | 1 |  | 0.1 | 0.07 | 0.07 |  | Подвальная
см d |  |  | ул.Куконковых 142а | 1 | 2003 | 9 | 0.051 | 0.051 |  | Подвальная
нет в Т+ | D- 68. |  | ул.Воронина | Т+ | н/д | 26 | 0.614 | 0.614 | 2018 | Подземная канальная
D- 18. 40(3) |  |  | Кохомское шоссе 8 | 1 |  | 34 | 0.082 | 0.082 |  | Подвальная
D- 49. 36(2) | D- 49. 36(3) |  |  | 1 |  | 34 | 0.07 | 0.07 |  | Подвальная
ст |  |  | ул.Профессиональная 39 | 1 |  | 6 | 0.051 | 0.051 |  | Подвальная
D- 33.013(1) | D- 33.013(2) |  |  | 1 |  | 8 | 0.1 | 0.1 |  | Подвальная
D- 33.102(2) | D- 33.102(3) |  |  | 1 |  | 6 | 0.051 | 0.051 |  | Подвальная
D- 33. 04(2) |  |  | ул.Кавалерийская 42 | 1 |  | 11 | 0.082 | 0.082 |  | Подвальная
D- 33. 04(3) |  |  | ул.Кавалерийская 42 | 1 |  | 8 | 0.082 | 0.082 |  | Подвальная
D- 28. 14(7) |  |  | ул.Куконковых 146 | 1 |  | 20 | 0.082 | 0.082 |  | Подвальная
уу |  | ул.Кавалерийская 56в | ул.Кавалерийская 56в | 1 |  | 0.1 | 0.051 | 0.051 |  | Подвальная
уу |  | ул.Кавалерийская 56в | ул.Кавалерийская 56в | 1 | 2004 | 14 | 0.021 | 0.021 |  | Подземная канальная
D- 33. 66(2) | D- 33. 66(3) |  |  | 1 |  | 15 | 0.15 | 0.15 |  | Подвальная
D- 33. 66(3) |  |  | ул.Кавалерийская 50 | 1 |  | 19 | 0.15 | 0.15 |  | Подвальная
ст |  | ул.Постышева 57/3 | ул.Постышева 57/3 | 1 |  | 7 | 0.051 | 0.051 |  | Подвальная
вых из зем | B-136. 01 | ул.Ташкентская 84 |  | 1 |  | 30 | 0.15 | 0.15 |  | Надземная
D- 4. | D- 5. |  | мкр ТЭЦ-3 | Т+ | н/д | 143 | 1 | 1 |  | Подземная канальная
D- 3/1. | D- 4. |  | мкр ТЭЦ-3 | Т+ | н/д | 23.7 | 0.804 | 0.804 | 1988 | Подземная канальная
вх в зем | D- 15. 02(2) |  | Кохомское шоссе 1 | ИвГТЭ | 1978 | 15.7 | 0.1 | 0.1 |  | Подземная канальная
D- 73. 14/1 | ст |  | ул.Любимова 1 | ИвГТЭ | 1979 | 113 | 0.051 | 0.051 |  | Надземная
d- 71. 02/1 | РУ2020 |  | ул.Любимова 1 | ИвГТЭ | 1977 | 6.5 | 0.309 | 0.309 |  | Подземная канальная
d- 71/1 | D- 71. 02 | ул.Любимова |  | ИвГТЭ | 1983 | 8 | 0.309 | 0.309 |  | Надземная
ст |  |  | ул.Куликова 3 | 1 |  | 2 | 0.07 | 0.07 |  | Подвальная
D- 66. 55 | ст |  | ул.Воронина 5 | ИвГТЭ | 2006 | 25 | 0.082 | 0.082 |  | Подземная канальная
D-129. 01(1) | ст | ул.Генерала Хлебникова 14 |  | ИвГТЭ | н/д | 8 | 0.15 | 0.15 |  | Подземная канальная
ст | уу |  |  | 1 |  | 3.75 | 0.1 | 0.1 |  | Подвальная
см d | d-121. 14 | ул.Диановых 7 |  | ИвГТЭ | 1958 | 27 | 0.1 | 0.1 | И-1/2011 | Надземная
| B-131. 87(1) | ул.Благова 38 | ул.Благова 38 | 1 |  | 0.1 | 0.051 | 0.051 |  | Подземная канальная
B-131. 87(1) |  |  | ул.Благова 38 | 1 |  | 0.1 | 0.051 | 0.051 |  | Подвальная
B-131. 87(1) | ст | ул.Благова 38 |  | 1 |  | 5 | 0.051 | 0.051 |  | Подземная канальная
B-124. 35/1 | РУ | ул.Велижская 54 |  | ИвГТЭ | 1969 | 15.5 | 0.309 | 0.309 | II-70/2007 | Подземная канальная
B-131. 05 | вх в зем | ул.Благова 38 |  | ИвГТЭ | 1990 | 196 | 0.1 | 0.1 | 1998 | Надземная
| D- 92. 24/2 | м.Коляново ул.Школьная 81 |  | ИвГТЭ | 1990 | 9.7 | 0.15 | 0.15 | II-116/2006 | Подземная канальная
D- 92. 24/2 | D- 92. 26 |  | ул.Профессиональная | ИвГТЭ | 1990 | 25 | 0.15 | 0.15 | II-116/2006 | Подземная канальная
| вых из зем |  | ул.5 Коляновская | Т+ | н/д | 30.5 | 0.614 | 0.614 |  | Подземная канальная
вых из зем | D- 92. |  | ул.5 Коляновская | Т+ | н/д | 674.2 | 0.614 | 0.614 | 2002 | Надземная
вых из зем |  |  | м.Коляново ул.Школьная 43б | 1 | 1990 | 19.8 | 0.082 | 0.082 |  | Надземная
D-114. 28 | D-114. 28 |  | ул.Кудряшова 106 | ИвГТЭ | 1992 | 5 | 0.15 | 0.15 |  | Подземная канальная
вх в зем | D-114. 14 |  | ул.Лежневская 211 | ИвГТЭ | 1992 | 20 | 0.207 | 0.207 |  | Подземная канальная
D- 26. | вх в зем |  | ул.Куконковых | Т+ | н/д | 34 | 0.614 | 0.614 |  | Надземная
E- 52. | E- 53. | ул.Куконковых |  | Т+ | н/д | 202 | 0.614 | 0.614 | 2000 И-2017 | Надземная
E- 46. | E- 47. | ул.Куконковых |  | Т+ | н/д | 199 | 0.614 | 0.614 |  | Подземная канальная
E- 48. | вых из зем | ул.Куконковых |  | Т+ | н/д | 70 | 0.614 | 0.614 | 2009 | Подземная канальная
D-152. | D-153. |  | ул.Куконковых | Т+ | н/д | 124.1 | 0.614 | 0.614 | 1991 | Подземная канальная
код | D- 33.015 |  | ул.Кавалерийская 16 | ИвГТЭ | 1990 | 34 | 0.15 | 0.15 | II-54/2007 | Подземная канальная
ТК? | D- 33/2.(1) |  | ул.Куконковых 139 | Т+ | н/д | 27 | 0.1 | 0.1 |  | Подземная канальная
D-120. | см d |  | ул.Лежневская 173а | ИвГТЭ | 1986 | 73.1 | 0.125 | 0.125 | II-20/2001 | Подземная канальная
| D- 96. 06(1) |  |  | 1 |  | 6 | 0.07 | 0.07 |  | Подземная канальная
D- 96. 06(1) |  |  |  | 1 |  | 18 | 0.07 | 0.07 |  | Подвальная
см d | ру | ул.1 Полевая 84 |  | ИвГТЭ | 1978 | 1.2 | 0.466 | 0.466 | II-6/2015 | Надземная
D- 57. | см d | пр.Строителей |  | ИвГТЭ | 1978 | 2 | 0.309 | 0.309 | II-148/2006 | Подземная канальная
см сп пр | ст |  | пер.Чапаева 13 | МЧС | 1968 | 35 | 0.07 | 0.07 |  | Подземная канальная
вых из зем | вых из зем |  | ул.3 Чапаева 88 | ИвГТЭ | 1977 | 42 | 0.082 | 0.082 | И-17/2011 | Надземная
вых из зем | ст |  | ул.3 Чапаева 88 | ИвГТЭ | 1977 | 2.5 | 0.082 | 0.082 |  | Подземная канальная
D- 45. 10 | D- 45. 08 | мкр 30 31 |  | ИвГТЭ | 1972 | 59.4 | 0.207 | 0.207 | II-39/2014 , 1998 | Подземная канальная
вых из зем | ст |  | ул.Панина 16а | 1 | 1963 | 52.5 | 0.082 | 0.082
вых из зем | D- 46. |  | пр.Строителей 33 | Т+ | н/д | 55.05 | 0.515 | 0.515 | 1986 | Надземная
D- 33. 03 | D- 33. 05 | ул.Кавалерийская 8а |  | ИвГТЭ | 1966 | 70 | 0.259 | 0.259 | II-73/2012 | Подземная канальная
D- 47. | вх в зем | пр.Строителей 31 |  | ИвГТЭ | 1965 | 2.1 | 0.1 | 0.1 | II-95/2013; II-104/2007 | Надземная
D- 47. 01 | D- 47. 01дв | пр.Строителей 31 |  | ИвГТЭ | 1965 | 2 | 0.082 | 0.082 | II-95/2013 ; II-104/2007 | Надземная
| D- 54. |  | пр.Строителей | Т+ | н/д | 181.6 | 0.515 | 0.515 | 2002 | Подземная канальная
D- 47. | D- 48. |  | пр.Строителей | Т+ | н/д | 79.63 | 0.515 | 0.515 | 1993 | Надземная
вых из зем | D- 33. 25 | ул.Шубиных 7а |  | ИвГТЭ | 1966 | 39 | 0.15 | 0.15 | 1999 | Подземная канальная
см сп пр | D- 63. 12 |  |  | 1 | 1989 | 19.5 | 0.207 | 0.207 |  | Надземная
d-121. 18 | D-121. 20 | ул.Диановых 3 |  | ИвГТЭ | 1958 | 7 | 0.1 | 0.1 |  | Подземная канальная
ст |  |  | ул.1 Полевая 70 | 1 |  | 40 | 0.051 | 0.051 |  | Подвальная
D-132.(2) |  | ул.1 Полевая 33 | ул.1 Полевая 33 | 1 |  | 26 | 0.07 | 0.07 |  | Подвальная
D- 69. | D- 69. 01 |  | ул.Ташкентская 85а | ИвГТЭ | 1965 | 60.2 | 0.259 | 0.259 | II-72/2009 | Подземная канальная
B-134.105дв | см d | ул.Павленко 30 | ул.Радищева 7 | ИвГТЭ | 1969 | 50 | 0.1 | 0.1 | II-102/2009 | Подземная канальная
| D-141. 10 |  |  | 1 | 1996 | 5.5 | 0.15 | 0.15 |  | Подземная канальная
D- 65. 23 | D- 65. 43 |  | ул.Станкостроителей 4 | ИвГТЭ | 1964 | 27.9 | 0.1 | 0.1 | II-54/2013 | Подземная канальная
|  |  | ул.Лежневская 152 | 1 |  | 0.1 | 0.1 | 0.1 |  | Подвальная
|  | ул.Лежневская 152 | ул.Лежневская 152 | 1 |  | 88 | 0.032 | 0.032 |  | Подземная канальная
вх в зем | B-131. 91 | ул.Благова 31 |  | ИвГТЭ | 1990 | 43.9 | 0.1 | 0.1 | II-58/2007 | Подземная канальная
D- 54. 09 | ст |  | ул.Кудряшова 84 | ИвГТЭ | 1966 | 77 | 0.082 | 0.082 | II-18/2018 ; 2001 | Подземная канальная
вых из зем | ст |  | ул.2 Полевая 61 | ИвГТЭ | 1988 | 31 | 0.082 | 0.082 |  | Подземная канальная
вых из зем | d- 63. 14 | ул.Станкостроителей | ул.Станкостроителей | ИвГТЭ | 1976 | 19 | 0.1 | 0.1 |  | Надземная
см сп пр | D- 65* 33 |  | ул.Станкостроителей 6 | ИвГТЭ | 1978 | 45 | 0.15 | 0.15 |  | Подземная канальная
вых из зем | ст |  | мкр ТЭЦ-3 15 | ИвГТЭ | 1977 | 12 | 0.125 | 0.125 |  | Подземная канальная
вых из зем | ст |  | мкр ТЭЦ-3 1 | ИвГТЭ | 1992 | 45.7 | 0.082 | 0.082 | II-60/2007 | Подземная канальная
уу |  | мкр ТЭЦ-3 15 | М/р ТЭЦ-3 15 | 1 |  | 12 | 0.07 | 0.07 |  | Подвальная
уу |  | мкр ТЭЦ-3 15 | М/р ТЭЦ-3 15 | 1 | 2003 | 38 | 0.04 | 0.04 |  | Подземная канальная
вых из зем | D-166. | ул.4 Газетная |  | Т+ | н/д | 29.1 | 0.614 | 0.614 | 1992 | Подземная канальная
опуск |  | ул.Постышева 46 | ул.Постышева 46 | 1 |  | 8 | 0.051 | 0.051 |  | Подвальная
D-168. 29 | ст |  | ул.Постышева 55 | СРП ИОГ | н/д | 9 | 0.051 | 0.051 |  | Подземная канальная
вых из зем | ст |  | ул.Постышева 57/3 | ИвГТЭ | 1987 | 2 | 0.082 | 0.082 | II-43/2006 | Надземная
D- 28. 02 | РУ | ул.Куконковых 154 | ул.Куконковых 154 | ИвГТЭ | 2004 | 56.7 | 0.15 | 0.15 | ТУ/2014 | Подземная канальная
D- 28. 16(7) | D- 28. 16(8) |  | ул.Куконковых 152 | 1 | 2004 | 22 | 0.082 | 0.082 |  | Подвальная
D- 28. 16(9) |  |  | ул.Куконковых 152 | 1 |  | 2.5 | 0.082 | 0.082 |  | Подвальная
D- 28. 16(8) | D- 28. 16(9) |  | ул.Куконковых 152 | 1 | 2004 | 25 | 0.07 | 0.07 |  | Подвальная
D- 28. 16(9) |  |  | ул.Куконковых 152 | 1 | 2004 | 22 | 0.051 | 0.051 |  | Подвальная
ст | D- 28* 16 | ул.Куконковых 152 |  | 1 | н/д | 1 | 0.15 | 0.15 |  | Подвальная
D- 28. 16 | ст |  | ул.Куконковых 152 | ИвГТЭ | 2004 | 20 | 0.125 | 0.125 |  | Подземная канальная
D- 28. 16(6) | D- 28. 16(7) |  | ул.Куконковых 152 | 1 | 2004 | 22 | 0.1 | 0.1 |  | Подвальная
см d | D- 28. 14(5) |  |  | 1 |  | 17 | 0.07 | 0.07 |  | Подвальная
ст | D- 66. 55(2) |  |  | 1 |  | 11 | 0.1 | 0.1 |  | Подвальная
ТК? |  |  | ул.Лежневская 181 | 1 |  | 15 | 0.082 | 0.082 |  | Подземная канальная
D-168. 57 | d-168. 11 |  | ул.Постышева 52/1 | Экспл.ИвГТЭ | 2002 | 19.9 | 0.082 | 0.082 | 2002 | Подземная канальная
уу |  |  | ул.1 Полевая 31 | 1 |  | 0.1 | 0.082 | 0.082 |  | Подвальная
уу | ст |  |  | откл | н/д | 8.7 | 0.032 | 0.032 |  | Подвальная
ст |  |  |  | 1 |  | 3 | 0.1 | 0.1 |  | Подвальная
D- 33. 89(2) | уу |  | ул.Куконковых 96 | 1 |  | 0.1 | 0.1 | 0.1 |  | Подвальная
см сп пр | см сп пр | ул.Куконковых 144 |  | 1 | 2002 | 10.7 | 0.1 | 0.1 |  | Подземная канальная
см сп пр | D- 29/1(6) |  |  | 1 | 2002 | 12.3 | 0.1 | 0.1 |  | Подвальная
ст | уу |  |  | 1 |  | 5 | 0.125 | 0.125 |  | Подвальная
ст | ст | ул.Любимова 1 | ул.Любимова 1 | откл | 1990 | 50 | 0.051 | 0.051
D- 29/1.02(10) | D- 29/1.02(11) |  | ул.Куконковых 142 | 1 |  | 24 | 0.051 | 0.051 |  | Подвальная
B-131. 31(1) |  |  | ул.Велижская 72а | 1 |  | 0.1 | 0.1 | 0.1 |  | Подземная канальная
D- 54. 13(1) |  |  | ул.Кудряшова 80 | 1 |  | 6 | 0.051 | 0.051 |  | Подземная канальная
|  | ул.Кавалерийская 16 | ул.Кавалерийская 16 | 1 |  | 0.1 | 0.15 | 0.15 |  | Подвальная
D- 49. 38(0) | D- 49* 36 | пр.Текстильщиков 48 |  | ИвГТЭ | н/д | 0.1 | 0.1 | 0.1 |  | Подземная канальная
D- 49. 38(0) |  |  | пр.Текстильщиков 48 | 1 |  | 0.1 | 0.1 | 0.1 |  | Подземная канальная
| D-129* 02 | ул.Лежневская 159 НС | ул.Лежневская 159 НС | 1 | н/д | 0.1 | 0.15 | 0.15 |  | Подземная канальная
|  |  | пр.Лежневская 159 | 1 |  | 0.1 | 0.082 | 0.082 |  | Подземная канальная
ст |  |  | ул.Лежневская 158 | откл | н/д | 0.1 | 0.051 | 0.051 |  | Подземная канальная
D- 29/1.001)1) | D- 29/1* | ул.Куконковых 144 ЦТП | ул.Куконковых 144 ЦТП | 1 | н/д | 0.1 | 0.15 | 0.15 |  | Подземная канальная
D- 29/1.001)1) |  |  | ул.Куконковых 144 | 1 |  | 0.1 | 0.15 | 0.15 |  | Подвальная
ст | D- 28* 06 |  | ул.Куконковых 148 | 1 | н/д | 0.1 | 0.207 | 0.207 |  | Подземная канальная
ст |  |  | ул.Куконковых 148 | 1 |  | 0.1 | 0.051 | 0.051 |  | Подземная канальная
ст | D- 93* |  | пр.Текстильщиков 119 | 1 | н/д | 0.1 | 0.15 | 0.15 |  | Подземная канальная
ст |  |  | пр.Текстильщиков 119 | 1 |  | 0.1 | 0.15 | 0.15 |  | Подземная канальная
ст | D- 33*106 |  |  | 1 |  | 0.1 | 0.15 | 0.15 |  | Подземная канальная
ст |  |  | ул.Кавалерийская 60а | 1 |  | 0.1 | 0.051 | 0.051 |  | Подземная канальная
ст |  |  | ул.Лежневская 115 | 1 |  | 0.1 | 0.051 | 0.051 |  | Подземная канальная
ст | D- 45* 40 |  |  | 1 |  | 0.1 | 0.15 | 0.15 |  | Подземная канальная
ст |  |  | ул.Хлебникова 36 | 1 |  | 0.1 | 0.051 | 0.051 |  | Подземная канальная
ст | D-116* | ул.Лежневская 166 ЦТП |  | ИвГТЭ | н/д | 0.1 | 0.15 | 0.15 |  | Подземная канальная
ст |  |  | ул.Лежневская 166 | 1 |  | 0.1 | 0.051 | 0.051 |  | Подземная канальная
D- 22. 28(1) | D- 22* 28 |  |  | 1 |  | 0.1 | 0.1 | 0.1 |  | Подземная канальная
D- 22. 28(1) |  | ул.Любимова 5а | ул.Любимова 5а | 1 |  | 0.1 | 0.051 | 0.051 |  | Подвальная
D- 18. 66 | ст |  | Кохомское шоссе 13 | ИвГТЭ | 2004 | 9.8 | 0.082 | 0.082 |  | Подземная канальная
D-116. | D-116/1. | ул.Станкостроителей 1 |  | Т+ | н/д | 177 | 0.515 | 0.515 | 1985 | Надземная
D-117. | см d | ул.Лежневская 162 |  | ИвГТЭ | н/д | 50 | 0.1 | 0.1 | И-II-12/2016 | Надземная
уу |  | ул.Лежневская 162 | ул.Лежневская 162 | 1 | 2000 | 27 | 0.07 | 0.07 |  | Надземная
уу |  | ул.Лежневская 162 | ул.Лежневская 162 | 1 | 2000 | 15 | 0.027 | 0.027 |  | Подземная канальная
уу |  | ул.Лежневская 162 | ул.Лежневская 162 | 1 |  | 0.1 | 0.082 | 0.082 |  | Подвальная
см d | ст |  | ул.Лежневская 162 | ИвГТЭ | н/д | 65 | 0.082 | 0.082 | И-II-12/2016 | Надземная
D- 14. 12(1) | D- 14* 12 | Кохомское шоссе 17 | Кохомское шоссе 17 | 1 |  | 0.1 | 0.207 | 0.207 |  | Подземная канальная
D- 14. 12(1) |  |  | Кохомское шоссе 17 | 1 |  | 0.1 | 0.051 | 0.051 |  | Подземная канальная
D-127(1) | D-127* 04 | ул.1 Полевая 38 |  | ИвГТЭ | н/д | 0.1 | 0.15 | 0.15 |  | Подземная канальная
D-127(1) |  |  | ул.Хлебникова 10 | 1 |  | 0.1 | 0.051 | 0.051 |  | Подземная канальная
D- 18. 34(1) |  |  |  | 1 |  | 0.1 | 0.051 | 0.051 |  | Подземная канальная
D-111. 13 | ст |  | пр.Строителей 68а | не принята | 2004 | 41.5 | 0.082 | 0.082 |  | Подземная канальная
уу |  | ул.5 Коляновская 72 | ул.5 Коляновская 72 | 1 |  | 0.1 | 0.1 | 0.1 |  | Подвальная
d-130. 08 |  | ул.Лежневская 155 | ул.Лежневская 155 | 1 |  | 30 | 0.04 | 0.04 |  | Подвальная
уу |  | ул.Кавалерийская 5 | ул.Кавалерийская 5 | 1 |  | 1 | 0.082 | 0.082 |  | Подвальная
B-131. 07 | B-131. 87 |  | ул.Благова 38 | ИвГТЭ | 1976 | 53.4 | 0.15 | 0.15 | II-62/2009 | Подземная канальная
уу |  | ул.Лежневская 159 | ул.Лежневская 159 | 1 |  | 13 | 0.07 | 0.07 |  | Подземная канальная
уу |  | ул.генерала Хлебникова 8 | ул.генерала Хлебникова 8 | 1 |  | 6 | 0.07 | 0.07 |  | Подвальная
уу |  | ул.Лежневская 207а | ул.Лежневская 207а | 1 | 2002 | 1.2 | 0.032 | 0.032 |  | Подвальная
уу |  | Кохомское шоссе 11 | Кохомское шоссе 11 | 1 |  | 2 | 0.04 | 0.04 |  | Подземная канальная
уу |  | ул.Новосельская 6 | ул.Новосельская 6 | 1 |  | 41.6 | 0.082 | 0.082 |  | Подвальная
уу | D- 18. 20(1) |  |  | 1 |  | 20 | 0.15 | 0.15 |  | Подвальная
уу |  | ул.Лежневская 207а | ул.Лежневская 207а | 1 |  | 0.1 | 0.1 | 0.1 |  | Подвальная
ст | уу | ул.1 Полевая 31 | ул.1 Полевая 31 | 1 | 2002 | 10 | 0.082 | 0.082 |  | Подвальная
ст | уу | пр.Строителей 94 | пр.Строителей 94 | 1 |  | 31 | 0.082 | 0.082 |  | Подвальная
уу |  | ул.Велижская 60 | ул.Велижская 60 | 1 |  | 0.1 | 0.082 | 0.082 |  | Подвальная
уу |  | ул.Новосельская 8 | ул.Новосельская 8 | 1 |  | 0.1 | 0.082 | 0.082 |  | Подвальная
| D- 55. 06 | пр.Строителей 6а |  | 1 |  | 23 | 0.15 | 0.15 |  | Подземная канальная
уу |  | ул.Постышева 57/3 | ул.Постышева 57/3 | 1 |  | 0.1 | 0.082 | 0.082 |  | Подвальная
| D- 33/2.(2) |  |  | 1 |  | 40 | 0.082 | 0.082 |  | Подвальная
D- 63. 14(1) |  |  | ул.Станкостроителей 8 | 1 | 2006 | 39 | 0.1 | 0.1 |  | Надземная
D- 33. 93(1) | D- 33* 93 |  |  | 1 |  | 0.1 | 0.15 | 0.15 |  | Подземная канальная
D- 33. 93(1) |  |  | ул.Куконковых 98 | 1 |  | 0.1 | 0.051 | 0.051 |  | Подземная канальная
ст | D- 18* 22 |  |  | 1 |  | 0.1 | 0.207 | 0.207 |  | Подземная канальная
ст |  |  | Кохомское шоссе 7 | 1 |  | 0.1 | 0.051 | 0.051 |  | Подземная канальная
ст | D-114* |  |  | 1 |  | 0.1 | 0.207 | 0.207 |  | Подземная канальная
ст |  |  | ул.Лежневская 209 | 1 |  | 0.1 | 0.051 | 0.051 |  | Подземная канальная
ст | D- 52* 36 | ул.Кудряшова 113а |  | ИвГТЭ | н/д | 0.1 | 0.1 | 0.1 |  | Подземная канальная
ст |  |  | ул.Кудряшова 113а | 1 |  | 0.1 | 0.051 | 0.051 |  | Подземная канальная
| D- 5* 02 |  |  | 1 |  | 0.1 | 0.15 | 0.15 |  | Подземная канальная
|  |  | М/р ТЭЦ-3 3 | 1 |  | 0.1 | 0.051 | 0.051 |  | Подземная канальная
ст | D- 50* 34 |  |  | 1 |  | 0.1 | 0.125 | 0.125 |  | Подземная канальная
ст |  |  | пр.Строителей 18 | 1 |  | 0.1 | 0.051 | 0.051 |  | Подземная канальная
ст | D-129* 01 | ул.Генерала Хлебникова 10 НС | ул.Генерала Хлебникова 10 НС | 1 | н/д | 0.1 | 0.207 | 0.207 |  | Подземная канальная
ст |  |  | ул.Хлебникова 10 | 1 |  | 0.1 | 0.051 | 0.051 |  | Подземная канальная
ст | D-132* |  |  | 1 |  | 0.1 | 0.07 | 0.07 |  | Подземная канальная
ст |  |  | ул.1 Полевая 32 | 1 |  | 0.1 | 0.051 | 0.051 |  | Подземная канальная
D- 33. 02/11 |  |  | ул.Куконковых 104 | откл | 2004 | 70.4 | 0.15 | 0.15 |  | Подземная канальная
ст | D- 68* 04 | ул.Ташкентская 88 ЦТП |  | 1 | н/д | 0.1 | 0.15 | 0.15 |  | Подземная канальная
ст |  |  | ул.Ташкентская 88 | 1 |  | 0.1 | 0.051 | 0.051 |  | Подземная канальная
ст | D-130* 04 | ул.Лежневская 157 |  | ИвГТЭ | н/д | 19 | 0.207 | 0.207 |  | Подвальная
ст |  |  | ул.Лежневская 157 | 1 |  | 0.1 | 0.051 | 0.051 |  | Подземная канальная
D- 28. 16(6) |  |  | ул.Куконковых 152 | 1 |  | 1 | 0.125 | 0.125 |  | Подвальная
D- 28. 16(7) |  |  | ул.Куконковых 152 | 1 | 2004 | 1 | 0.1 | 0.1 |  | Подвальная
D- 28. 16(8) |  |  | ул.Куконковых 152 | 1 | 2004 | 1 | 0.082 | 0.082 |  | Подвальная
уу | D- 28. 16(6) |  |  | 1 |  | 0.1 | 0.1 | 0.1 |  | Подвальная
D- 18. 66 | ст |  | Кохомское шоссе 12 | ИвГТЭ | 2005 | 113.3 | 0.082 | 0.082 | II-25/2018 | Подземная канальная
D- 33.114 | ст |  | пр.Текстильщиков 7 | ИвГТЭ | 1973 | 10.5 | 0.07 | 0.07 | II-42/2009 | Подземная канальная
D- 33.114 | ст |  | пр.Текстильщиков 7д | ИвГТЭ | 1975 | 12 | 0.032 | 0.032 |  | Подземная канальная
D-120. 04(3)W |  |  |  | 1 | 1997 | 2.4 | 0.021 | 0.021 |  | Подвальная
ст |  |  |  | 1 |  | 0.1 | 0.15 | 0.15 |  | Подвальная
D- 37. | D- 38. |  | ул.Куконковых | Т+ | н/д | 110 | 0.616 | 0.616 | 2019; 2007 | Подземная канальная
D-106.(3) |  |  | ул.Шубиных 16в | 1 |  | 7 | 0.1 | 0.1 |  | Подвальная
D-106.(3) |  |  | ул.Шубиных 16в | 1 |  | 37 | 0.051 | 0.051 |  | Подвальная
D- 93. 25(1) |  |  | пр.Текстильщиков 109 | 1 |  | 47 | 0.082 | 0.082 |  | Подвальная
D- 28. 16 | ст |  | ул.Куконковых 154 | ИвГТЭ | 2004 | 40.7 | 0.125 | 0.125 |  | Подземная канальная
D- 28. 16(1) |  |  | ул.Куконковых 154 | 1 |  | 0.1 | 0.082 | 0.082 |  | Подвальная
D- 28. 16(1) | D- 28. 16(2) |  | ул.Куконковых 154 | 1 |  | 21 | 0.082 | 0.082 |  | Подвальная
D- 28. 16(2) |  |  | ул.Куконковых 154 | 1 |  | 1 | 0.082 | 0.082 |  | Подвальная
D- 28. 16(2) | D- 28. 16(3) |  | ул.Куконковых 154 | 1 |  | 35 | 0.082 | 0.082 |  | Подвальная
D- 28. 16(3) |  |  | ул.Куконковых 154 | 1 |  | 1 | 0.082 | 0.082 |  | Подвальная
D- 28. 16(3) | D- 28. 16(4) |  | ул.Куконковых 154 | 1 |  | 19 | 0.082 | 0.082 |  | Подвальная
D- 28. 16(4) |  |  | ул.Куконковых 154 | 1 |  | 1 | 0.082 | 0.082 |  | Подвальная
ст | D-106* | ул.Шубиных 16в ЦТП |  | 1 | н/д | 0.1 | 0.1 | 0.1 |  | Подземная канальная
ст |  |  | ул.Шубиных 16в | 1 |  | 7 | 0.1 | 0.1 |  | Подземная канальная
ст |  |  | ул.Лежневская 201 | откл | н/д | 77 | 0.1 | 0.1 |  | Подземная канальная
D- 28. 16(4) | см d |  | ул.Куконковых 154 | 1 |  | 27 | 0.082 | 0.082 |  | Подвальная
см d |  |  | ул.Куконковых 154 | 1 |  | 7 | 0.082 | 0.082 |  | Подвальная
D-114/1. 03 | D-114/1. 05 | ул.Лежневская 201г |  | ИвГТЭ | 2006 | 22 | 0.051 | 0.051 |  | Подземная канальная
ст |  |  |  | откл | н/д | 77 | 0.1 | 0.1 |  | Подземная канальная
ст |  |  | ул.Юношеская 13 | 1 |  | 2 | 0.082 | 0.082 |  | Подвальная
ст |  |  | ул.Радищева 21 | 1 |  | 5 | 0.07 | 0.07 |  | Подвальная
ст |  |  | ул.Ташкентская 78 | 1 |  | 0.1 | 0.082 | 0.082 |  | Подвальная
ст |  |  | ул.Ташкентская 80 | 1 |  | 1 | 0.082 | 0.082 |  | Подвальная
ст |  |  | ул.Ташкентская 74 | 1 |  | 6 | 0.051 | 0.051 |  | Подвальная
ст |  |  | ул.Ташкентская 72 | 1 |  | 47 | 0.051 | 0.051 |  | Подвальная
ст | уу | ул.Нефедова 10 | ул.Нефедова 10 | 1 |  | 2 | 0.082 | 0.082 |  | Подвальная
ст |  |  | ул.Жугина 5 | 1 |  | 7.5 | 0.051 | 0.051 |  | Подвальная
ст |  |  | ул.Жугина 3 | 1 |  | 7 | 0.051 | 0.051 |  | Подвальная
ст | уу | ул.Юношеская 8 | ул.Юношеская 8 | 1 |  | 16.75 | 0.051 | 0.051 |  | Подвальная
ст |  |  | ул.Радищева 15 | 1 |  | 5 | 0.051 | 0.051 |  | Подвальная
ст |  |  | ул.3 Авиаотpяда 10 | 1 |  | 8.5 | 0.051 | 0.051 |  | Подвальная
ст |  |  | ул.3 Авиаотpяда 12 | 1 |  | 0.1 | 0.051 | 0.051 |  | Подвальная
ст |  |  | ул.3 Авиаотpяда 11 | 1 |  | 17 | 0.051 | 0.051 |  | Подвальная
ст |  |  | ул.3 Авиаотpяда 13 | 1 |  | 5 | 0.051 | 0.051 |  | Подвальная
ст | уу |  | ул.Павленко 3 | 1 |  | 3 | 0.07 | 0.07 |  | Подвальная
ст |  |  | ул.3 Авиаотpяда 15 | 1 |  | 4 | 0.07 | 0.07 |  | Подвальная
ст |  |  | ул.Павленко 1 | 1 |  | 14 | 0.07 | 0.07 |  | Подвальная
ст |  |  | ул.Благова 21 | 1 |  | 3 | 0.082 | 0.082 |  | Подвальная
ст |  |  | ул.Благова 23 | 1 |  | 0.1 | 0.1 | 0.1 |  | Подвальная
ст | уу |  | ул.Павленко 7 | 1 |  | 5 | 0.051 | 0.051 |  | Подвальная
ст | уу |  | ул.Павленко 9 | 1 |  | 9 | 0.051 | 0.051 |  | Подвальная
ст | уу |  | ул.Павленко 11 | 1 |  | 1.5 | 0.051 | 0.051 |  | Подвальная
ст |  |  | ул.Павленко 13 | 1 |  | 0.1 | 0.051 | 0.051 |  | Подвальная
ст |  |  | ул.Павленко 17 | 1 |  | 16 | 0.051 | 0.051 |  | Подвальная
ст |  |  | ул.Лебедева 14 | 1 |  | 0.1 | 0.051 | 0.051 |  | Подвальная
ст |  |  | ул.Павленко 6 | 1 |  | 0.1 | 0.051 | 0.051 |  | Подвальная
ст |  |  | ул.3 Авиаотряда 14 | 1 |  | 4.3 | 0.051 | 0.051 |  | Подвальная
ст |  |  | ул.Благова 25 | 1 |  | 2 | 0.051 | 0.051 |  | Подвальная
ст |  |  | ул.3 Авиаотpяда 18 | 1 |  | 0.1 | 0.051 | 0.051 |  | Подвальная
ст | уу |  | ул.3 Авиаотpяда 2 | 1 |  | 3 | 0.07 | 0.07 |  | Подвальная
ст | ст | ул.Ташкентская 76 | ул.Нефедова 17 | ИвГТЭ | 1958 | 39 | 0.051 | 0.051 | II-30/2005 | Подземная канальная
ст |  |  | ул.Лебедева 26 | 1 |  | 6 | 0.051 | 0.051 |  | Подвальная
ст |  |  | ул.Павленко 5 | 1 |  | 5 | 0.051 | 0.051 |  | Подвальная
ст |  |  | ул.Павленко 15 | 1 |  | 7.7 | 0.07 | 0.07 |  | Подвальная
ст |  |  | ул.Нефедова 14 | 1 |  | 1 | 0.051 | 0.051 |  | Подвальная
ст |  |  | ул.Юношеская 11 | 1 |  | 2 | 0.07 | 0.07 |  | Подвальная
ст | ст | ул.3 Авиаотpяда 3 | ул.3 Авиаотряда 1 | ИвГТЭ | 1961 | 14.3 | 0.0603 | 0.0603 | II-27/2015 | Подземная канальная
B-134. 31 | ст |  | ул.Благова 20 | ИвГТЭ | 1994 | 27 | 0.1 | 0.1 |  | Подземная канальная
уу |  | ул.Жугина 6 | ул.Жугина 6 | 1 |  | 0.1 | 0.051 | 0.051 |  | Подвальная
ст |  |  | ул.Володарского 36 | 1 |  | 2.6 | 0.082 | 0.082 |  | Подвальная
ст | B-136. 01(1) |  | ул.Ташкентская 84 | 1 |  | 37 | 0.1 | 0.1 |  | Подвальная
D-168. 01 | D-169. |  | ул.2 Газетная | Т+ | н/д | 479 | 0.414 | 0.414 | 2007 | Подземная бесканальная
ст | уу | ул.Ташкентская 83б | ул.Ташкентская 83б | 1 |  | 10 | 0.051 | 0.051 |  | Подвальная
ст |  |  | ул.Радищева 12 | 1 |  | 2 | 0.051 | 0.051 |  | Подвальная
ст |  |  | ул.Радищева 14 | 1 |  | 4 | 0.1 | 0.1 |  | Подвальная
ст | уу | ул.Радищева 16 | ул.Радищева 16 | 1 |  | 11.5 | 0.051 | 0.051 |  | Подвальная
ст |  |  | ул.Радищева 20 | 1 |  | 1 | 0.1 | 0.1 |  | Подвальная
ст | D- 69. 31(1) |  | ул.Ташкентская 83а | Экспл.ИвГТЭ | н/д | 1 | 0.07 | 0.07 |  | Подвальная
ст | уу | ул.Воронина 10 | ул.Воронина 10 | 1 |  | 1.7 | 0.051 | 0.051 |  | Подвальная
ст | уу |  | ул.Ташкентская 85а | 1 |  | 6 | 0.082 | 0.082 |  | Подвальная
ст |  |  | ул.Ташкентская 85б | 1 |  | 4 | 0.07 | 0.07 |  | Подвальная
ст |  |  | ул.Ташкентская 85в | 1 |  | 2 | 0.07 | 0.07 |  | Подвальная
ст | уу |  | ул.Воронина 8 | 1 |  | 3.7 | 0.051 | 0.051 |  | Подвальная
ст |  |  | ул.Ташкентская 85г | 1 |  | 1 | 0.082 | 0.082 |  | Подвальная
ст |  |  | ул.Ташкентская 85д | 1 |  | 4 | 0.082 | 0.082 |  | Подвальная
ст | уу | ул.Лежневская 128а | ул.Лежневская 128а | 1 |  | 0.85 | 0.051 | 0.051 |  | Подвальная
ст | уу |  | ул.Воронина 6 | 1 |  | 2.7 | 0.082 | 0.082 |  | Подвальная
ст |  |  | ул.Воронина 2 | 1 |  | 1 | 0.1 | 0.1 |  | Подвальная
ст |  |  | ул.Лежневская 130 | 1 |  | 2 | 0.07 | 0.07 |  | Подвальная
ст |  |  | ул.Лежневская 126 | 1 |  | 3 | 0.082 | 0.082 |  | Подвальная
ст |  |  | ул.Жугина 9 | 1 |  | 1 | 0.051 | 0.051 |  | Подвальная
ст |  |  | ул.Радищева 18 | 1 |  | 2 | 0.082 | 0.082 |  | Подвальная
ст | уу |  | ул.Лежневская 120а | 1 |  | 4 | 0.1 | 0.1 |  | Подвальная
ст |  |  | ул.Лежневская 122 | 1 |  | 2 | 0.07 | 0.07 |  | Подвальная
ст |  |  | ул.Лежневская 122а | 1 |  | 4 | 0.07 | 0.07 |  | Подвальная
ст |  |  | ул.Ташкентская 86а | 1 |  | 2.4 | 0.07 | 0.07 |  | Подвальная
ст | уу | ул.Ташкентская 88 | ул.Ташкентская 88 | 1 |  | 4.5 | 0.1 | 0.1 |  | Подвальная
ст | уу |  | ул.Ташкентская 88б | 1 |  | 15.4 | 0.082 | 0.082 |  | Подвальная
ст | B-130. 02(2) |  |  | 1 |  | 35 | 0.1 | 0.1 |  | Подвальная
ст |  |  | ул.Лежневская 120 | 1 |  | 9 | 0.051 | 0.051 |  | Подвальная
уу | D- 28. 16(1) |  |  | 1 |  | 5 | 0.082 | 0.082 |  | Подвальная
ст |  |  | ул.Воронина 1 | 1 |  | 1 | 0.07 | 0.07 |  | Подвальная
ст | см d | ул.Куликова 1 | ул.Куликова 1 | 1 |  | 2 | 0.1 | 0.1 |  | Подвальная
ст | уу | ул.Кирякиных 6 | ул.Кирякиных 6 | 1 |  | 8 | 0.082 | 0.082 | 2014 | Подвальная
ст | ст | ул.Кирякиных 8 | ул.Кирякиных 6 | ИвГТЭ | 1965 | 33.7 | 0.07 | 0.07 | II-55/2014 | Подземная канальная
ст | уу |  | ул.Ташкентская 97 | 1 |  | 4.6 | 0.06 | 0.06 |  | Подвальная
ст | уу |  | ул.Ташкентская 93 | 1 |  | 2.35 | 0.082 | 0.082 |  | Подвальная
ст |  |  | ул.Кирякиных 13 | 1 |  | 1 | 0.07 | 0.07 |  | Подвальная
ст |  |  | ул.Кирякиных 10 | 1 |  | 1 | 0.082 | 0.082 |  | Подвальная
ст |  |  | ул.Лежневская 140 | 1 |  | 3 | 0.082 | 0.082 |  | Подвальная
ст |  |  | ул.Кирякиных 5 | 1 |  | 1 | 0.082 | 0.082 |  | Подвальная
ст | уу |  | ул.Кирякиных 2 | 1 |  | 5 | 0.082 | 0.082 |  | Подвальная
ст | D- 66. 57 | ул.Воронина 3 |  | ИвГТЭ | 1963 | 45.7 | 0.1 | 0.1 | II-33/2012 | Подземная канальная
ст | уу |  | ул.Куликова 5 | 1 |  | 0.8 | 0.082 | 0.082 |  | Подвальная
ст | уу | ул.Воронина 7а | ул.Воронина 7а | 1 |  | 14.5 | 0.021 | 0.021 |  | Подвальная
ст |  |  | ул.Воронина 11 | 1 |  | 4 | 0.051 | 0.051 |  | Подвальная
ст |  |  | ул.Володарского 66 | 1 |  | 24 | 0.082 | 0.082 |  | Подвальная
ст | уу |  |  | 1 |  | 3.35 | 0.082 | 0.082 |  | Подвальная
ст | D- 66. 07(1) |  | ул.Кирякиных 8 | Экспл.ИвГТЭ | н/д | 15 | 0.1 | 0.1 |  | Подвальная
ст |  |  | ул.Лежневская 136а | 1 |  | 7 | 0.051 | 0.051 |  | Подвальная
ст | уу | пр.Строителей 5 | пр.Строителей 5 | 1 |  | 3.25 | 0.051 | 0.051 |  | Подвальная
ст |  |  | ул.Лежневская 173б | 1 |  | 7 | 0.1 | 0.1 |  | Подвальная
ст |  |  | ул.Лежневская 173 | 1 |  | 7 | 0.1 | 0.1 |  | Подвальная
ст | D-120. 04(1) |  |  | 1 |  | 7 | 0.07 | 0.07 |  | Подвальная
ст | уу |  | М/р ТЭЦ-3 3 | 1 |  | 7 | 0.082 | 0.082 |  | Подвальная
ст | уу |  |  | 1 |  | 15.9 | 0.1 | 0.1 |  | Подвальная
ст | уу |  | М/р ТЭЦ-3 26 | 1 |  | 45 | 0.082 | 0.082 |  | Подвальная
ст | уу |  |  | 1 |  | 4 | 0.1 | 0.1 |  | Подвальная
ст | уу |  |  | 1 |  | 18 | 0.082 | 0.082 |  | Подвальная
ст | уу |  | М/р ТЭЦ-3 7а | 1 |  | 21 | 0.082 | 0.082 |  | Подвальная
ст | уу |  |  | 1 |  | 15 | 0.082 | 0.082 |  | Подвальная
ст | уу |  |  | 1 |  | 7 | 0.1 | 0.1 |  | Подвальная
ст | уу | мкр ТЭЦ-3 13 | М/р ТЭЦ-3 13 | 1 |  | 1.5 | 0.07 | 0.07 | II-168/2006 | Подвальная
ст | уу |  | М/р ТЭЦ-3 11 | 1 |  | 4 | 0.051 | 0.051 |  | Подвальная
ст | уу |  |  | 1 |  | 8 | 0.07 | 0.07 |  | Подвальная
ст | D- 5. 16(1) |  |  | 1 |  | 11 | 0.1 | 0.1 |  | Подвальная
d- 5. 32(1) |  |  | М/р ТЭЦ-3 22 б | 1 |  | 1.5 | 0.051 | 0.051 |  | Подвальная
ст | уу |  |  | 1 |  | 16 | 0.082 | 0.082 |  | Подвальная
ст | уу |  | М/р ТЭЦ-3 1 | 1 |  | 15 | 0.07 | 0.07 |  | Подвальная
ст | уу |  | М/р ТЭЦ-3 5 | 1 |  | 4 | 0.1 | 0.1 |  | Подвальная
ст | D- 5. 26/1 | Мкр ТЭЦ-3 4 | мкр ТЭЦ-3 14 | ИвГТЭ | 1983 | 120 | 0.082 | 0.082 |  | Подземная канальная
ст | уу | мкр ТЭЦ-3 14 | М/р ТЭЦ-3 14 | 1 |  | 3.05 | 0.1 | 0.1 |  | Подвальная
ст | уу | мкр ТЭЦ-3 17 | М/р ТЭЦ-3 17 | 1 |  | 2.05 | 0.082 | 0.082 |  | Подвальная
ст | уу | Кохомское шоссе 28 | Кохомское шоссе 28 | 1 |  | 2.3 | 0.07 | 0.07 |  | Подвальная
ст | ст | Кохомское шоссе 21 | Кохомское шоссе 25 | ИвГТЭ | 1990 | 26.5 | 0.15 | 0.15 | II-9/2016 | Подземная канальная
ст | d- 14.312(2) |  | Кохомское шоссе 25 | 1 |  | 32 | 0.15 | 0.15 |  | Подвальная
ст | ст | Кохомское шоссе 25 | Кохомское шоссе 25 | ИвГТЭ | 1990 | 11.4 | 0.1 | 0.1 | II-1/2014 | Подземная канальная
ст |  |  | Кохомское шоссе 25 | 1 |  | 27 | 0.07 | 0.07 |  | Подвальная
ст | d- 14.212(3) |  | Кохомское шоссе 21 | Экспл.ИвГТЭ | н/д | 31 | 0.15 | 0.15 |  | Подвальная
ст | d- 14.212(1) |  | Кохомское шоссе 21 | Экспл.ИвГТЭ | н/д | 30 | 0.15 | 0.15 |  | Подвальная
ст | d- 14.212 | Кохомское шоссе 21 | Кохомское шоссе 21 | ИвГТЭ | 1989 | 11 | 0.15 | 0.15 |  | Подземная канальная
ст | ст | Кохомское шоссе 21 | Кохомское шоссе 21 | ИвГТЭ | 1989 | 11.4 | 0.1 | 0.1 |  | Подземная канальная
ст |  |  | Кохомское шоссе 21а | 1 |  | 17 | 0.1 | 0.1 |  | Подвальная
ст | d- 14.112(4) |  | Кохомское шоссе 21 | Экспл.ИвГТЭ | н/д | 30 | 0.15 | 0.15 |  | Подвальная
ст | ст | Кохомское шоссе 20 | Кохомское шоссе 21 | ИвГТЭ | 1989 | 22 | 0.15 | 0.15 | II-30/2014 , ?-52/2003 | Подземная канальная
ст | уу | Кохомское шоссе 20 | Кохомское шоссе 20 | ИвГТЭ | 1989 | 5 | 0.125 | 0.125 |  | Подвальная
ст | ст | Кохомское шоссе 20 | Кохомское шоссе 20 | ИвГТЭ | 1989 | 17 | 0.125 | 0.125 |  | Подземная канальная
ст |  |  | Кохомское шоссе 20 | 1 |  | 17 | 0.125 | 0.125 |  | Подвальная
ст |  |  | Кохомское шоссе 14 | 1 |  | 2.5 | 0.1 | 0.1 |  | Подвальная
ст | D- 18. 60(1) |  |  | 1 |  | 23 | 0.125 | 0.125 |  | Подвальная
ст | ст | Кохомское шоссе 14 | Кохомское шоссе 14 | ИвГТЭ | 1974 | 16.2 | 0.1 | 0.1 |  | Подземная канальная
ст | D- 18. 60(2) |  |  | 1 |  | 24 | 0.082 | 0.082 |  | Подвальная
ст | d- 18. 28(1) |  | Кохомское шоссе 15 | Экспл.ИвГТЭ | н/д | 2 | 0.1 | 0.1 |  | Подвальная
ст | ст | Кохомское шоссе 15 | Кохомское шоссе 17а | ИвГТЭ | 1987 | 21 | 0.1 | 0.1 |  | Подземная канальная
ст | уу | Кохомское шоссе 17а |  | 1 |  | 7 | 0.1 | 0.1 |  | Подвальная
ст | уу | Кохомское шоссе 22в | Кохомское шоссе 22в | 1 |  | 37.5 | 0.082 | 0.082 |  | Подвальная
ст |  |  | Кохомское шоссе 22б | 1 |  | 7 | 0.082 | 0.082 |  | Подвальная
ст | уу |  | Кохомское шоссе 22 | 1 |  | 1.85 | 0.082 | 0.082 |  | Подвальная
ст |  |  | Кохомское шоссе 22а | 1 |  | 4 | 0.082 | 0.082 |  | Подвальная
ст | уу | Кохомское шоссе 29 | Кохомское шоссе 29 | 1 |  | 16.2 | 0.15 | 0.15 |  | Подвальная
ст | уу | Кохомское шоссе 29 | Кохомское шоссе 29 | 1 |  | 3.5 | 0.1 | 0.1 |  | Подвальная
ст | уу | Кохомское шоссе 6 | Кохомское шоссе 6 | ИвГТЭ | 1980 | 4.05 | 0.15 | 0.15 |  | Подвальная
ст | ст | Кохомское шоссе 6 | Кохомское шоссе 5 | ИвГТЭ | 1980 | 35 | 0.15 | 0.15 | II-11/2012 | Подземная канальная
ст | D- 18. 20(4) | Кохомское шоссе 5 | Кохомское шоссе 5 | ИвГТЭ | 1980 | 31 | 0.15 | 0.15 |  | Подвальная
ст | ст | Кохомское шоссе 5 | Кохомское шоссе 5 | ИвГТЭ | 1980 | 13 | 0.15 | 0.15 |  | Подземная канальная
ст | D- 18. 20(5) | Кохомское шоссе 5 | Кохомское шоссе 5 | ИвГТЭ | 1980 | 38 | 0.125 | 0.125 |  | Подвальная
ст | ст | Кохомское шоссе 5 | Кохомское шоссе 4 | ИвГТЭ | 1987 | 32 | 0.125 | 0.125 |  | Подземная канальная
ст | D- 18. 20(6) | Кохомское шоссе 4 | Кохомское шоссе 4 | ИвГТЭ | 1987 | 2 | 0.1 | 0.1 |  | Подвальная
ст | уу | Кохомское шоссе 7а | Кохомское шоссе 7а | 1 |  | 3 | 0.082 | 0.082 |  | Подвальная
ст | D- 18. 26(1) |  |  | 1 |  | 3 | 0.1 | 0.1 |  | Подвальная
ст | D- 18. 40(2) |  |  | 1 |  | 14 | 0.15 | 0.15 |  | Подвальная
ст | D- 18. 40(1) |  |  | 1 |  | 5 | 0.15 | 0.15 |  | Подвальная
ст |  |  | Кохомское шоссе 10 | 1 |  | 4 | 0.1 | 0.1 |  | Подвальная
ст |  |  | Кохомское шоссе 9 | 1 |  | 7 | 0.1 | 0.1 |  | Подвальная
ст | D- 18. 44(1) |  |  | 1 |  | 10 | 0.15 | 0.15 |  | Подвальная
ст |  |  | Кохомское шоссе 2 | 1 |  | 4 | 0.082 | 0.082 |  | Подвальная
ст |  |  | Кохомское шоссе 2 | 1 |  | 4 | 0.082 | 0.082 |  | Подвальная
ст |  |  | Кохомское шоссе 2 | 1 |  | 3 | 0.082 | 0.082 |  | Подвальная
ст | D- 18. 48(1) |  |  | 1 |  | 10 | 0.15 | 0.15 |  | Подвальная
d- 14.312(1) | ст | Кохомское шоссе 21 | Кохомское шоссе 21 | Экспл.ИвГТЭ | н/д | 8 | 0.082 | 0.082 |  | Подвальная
ст | ст | Кохомское шоссе 29 | Кохомское шоссе 29 | ИвГТЭ | 1977 | 31 | 0.051 | 0.051 | II-68/2010 | Подземная канальная
ст |  | Кохомское шоссе 29 | Кохомское шоссе 29 | 1 |  | 2 | 0.04 | 0.04 |  | Подвальная
ст | ст | Кохомское шоссе 29 | Кохомское шоссе 29 | ИвГТЭ | 1995 | 16.5 | 0.1 | 0.1 |  | Подземная канальная
ст | D- 18. 62(2) |  | Кохомское шоссе 29 | 1 |  | 6 | 0.082 | 0.082 |  | Подвальная
ст | уу |  |  | 1 |  | 7 | 0.1 | 0.1 |  | Подвальная
ст |  |  | ул.Домостроителей 35 | 1 |  | 6 | 0.07 | 0.07 |  | Подвальная
ст |  |  | ул.Домостроителей 33 | 1 |  | 2 | 0.051 | 0.051 |  | Подвальная
ст | ст | ул.Любимова 5а | ул.Любимова 5а | 1 | 1998 | 72.8 | 0.1 | 0.1 |  | Подвальная
ст | уу |  | Кохомское шоссе 13 | 1 |  | 3.95 | 0.082 | 0.082 |  | Подвальная
ст | уу |  | Кохомское шоссе 12 | 1 |  | 3.65 | 0.082 | 0.082 |  | Подвальная
ст | d- 28. 14(1) |  |  | 1 |  | 90 | 0.1 | 0.1 |  | Подвальная
ст | D- 28. 14(1) |  | ул.Куконковых 148 | 1 |  | 34 | 0.07 | 0.07 |  | Подвальная
ст | уу |  |  | 1 |  | 2.15 | 0.07 | 0.07 |  | Подвальная
ст | уу |  | ул.Куконковых 138 | 1 |  | 6 | 0.082 | 0.082 |  | Подвальная
ст | уу |  | ул.Куконковых 140 | 1 |  | 3 | 0.082 | 0.082 |  | Подвальная
ст | D- 33. 66(2) |  |  | 1 |  | 5 | 0.1 | 0.1 |  | Подвальная
ст | уу |  |  | 1 |  | 3.5 | 0.15 | 0.15 |  | Подвальная
ст |  |  | ул.Кавалерийская 64 | 1 |  | 43 | 0.07 | 0.07 |  | Подвальная
ст |  |  | ул.Любимова 4 | 1 |  | 2 | 0.1 | 0.1 |  | Подвальная
ст |  |  | ул.Кавалерийская 62 | 1 |  | 41 | 0.07 | 0.07 |  | Подвальная
ст |  |  | ул.Кавалерийская 60 | 1 |  | 3 | 0.1 | 0.1 |  | Подвальная
ст |  |  | ул.Кавалерийская 46 | 1 |  | 12 | 0.082 | 0.082 |  | Подвальная
ст |  |  | ул.Кавалерийская 46а | 1 |  | 33 | 0.07 | 0.07 |  | Подвальная
ст |  |  | ул.Кавалерийская 60а | 1 |  | 5 | 0.07 | 0.07 |  | Подвальная
ст |  |  | ул.Кавалерийская 58 | 1 |  | 5 | 0.1 | 0.1 |  | Подвальная
ст | D- 33.110(1) |  | ул.Кавалерийская 44б | 1 |  | 15 | 0.051 | 0.051 |  | Подвальная
ст |  |  | ул.Кавалерийская 44а | 1 |  | 12 | 0.082 | 0.082 |  | Подвальная
ст |  |  | ул.Кавалерийская 56а | 1 |  | 16 | 0.07 | 0.07 |  | Подвальная
ст | D- 33. 50(1) |  |  | 1 |  | 4 | 0.07 | 0.07 |  | Подвальная
ст |  |  | ул.Кавалерийская 44 | 1 |  | 10 | 0.082 | 0.082 |  | Подвальная
ст | D- 33. 06(1) |  |  | 1 |  | 6 | 0.082 | 0.082 |  | Подвальная
ст | ст | ул.Кавалерийская 52 | ул.Кавалерийская 54 | ИвГТЭ | 1973 | 45 | 0.082 | 0.082 |  | Подземная канальная
ст |  |  | ул.Кавалерийская 54 | 1 |  | 2 | 0.082 | 0.082 |  | Подвальная
ст | D- 33. 04(1) |  |  | 1 |  | 4 | 0.15 | 0.15 |  | Подвальная
ст |  |  | пр.Текстильщиков 1 | 1 |  | 7 | 0.07 | 0.07 |  | Подвальная
ст |  |  | пр.Текстильщиков 1а | 1 |  | 2 | 0.07 | 0.07 |  | Подвальная
ст |  |  | ул.Любимова 6 | 1 |  | 4 | 0.07 | 0.07 |  | Подвальная
ст |  |  | ул.Любимова 8 | 1 |  | 2 | 0.07 | 0.07 |  | Подвальная
ст | уу | ул.Любимова 16а | ул.Любимова 16а | 1 |  | 5.1 | 0.082 | 0.082 |  | Подвальная
ст |  |  | ул.Любимова 14 | 1 |  | 35 | 0.07 | 0.07 |  | Подвальная
ст |  |  | ул.Любимова 14 | 1 |  | 32 | 0.07 | 0.07 |  | Подвальная
ст | уу | ул.Любимова 16 | ул.Любимова 16 | 1 |  | 9.5 | 0.082 | 0.082 |  | Подвальная
ст |  |  | ул.Любимова 18 | 1 |  | 45 | 0.082 | 0.082 |  | Подвальная
ст |  |  | ул.Любимова 22 | 1 |  | 3 | 0.082 | 0.082 |  | Подвальная
ст |  | ул.Любимова 20 | ул.Любимова 20 | 1 |  | 32 | 0.07 | 0.07 |  | Подвальная
ст | уу | ул.Любимова 20а | ул.Любимова 20а | 1 |  | 1.3 | 0.07 | 0.07 |  | Подвальная
ст | D- 33. 16(1) |  |  | 1 |  | 6 | 0.082 | 0.082 |  | Подвальная
ст | уу |  | пр.Текстильщиков 3в | 1 |  | 3 | 0.07 | 0.07 |  | Подвальная
ст | уу | ул.Кавалерийская 56б | ул.Кавалерийская 56б | 1 |  | 6.5 | 0.07 | 0.07 |  | Подвальная
ст | уу | ул.Кавалерийская 56в | ул.Кавалерийская 56в | 1 |  | 2.25 | 0.082 | 0.082 |  | Подвальная
ст |  |  | пр.Текстильщиков 5б | 1 |  | 3 | 0.07 | 0.07 |  | Подвальная
ст | уу |  | пр.Текстильщиков 3а | 1 |  | 2 | 0.07 | 0.07 |  | Подвальная
D- 33. 46(1) | уу | пр.Текстильщиков 3 | пр.Текстильщиков 3 | 1 |  | 30.5 | 0.027 | 0.027 |  | Подвальная
ст | уу | пр.Текстильщиков 3б | пр.Текстильщиков 3б | 1 |  | 4.9 | 0.07 | 0.07 |  | Подвальная
ст | уу |  | пр.Текстильщиков 2а | 1 |  | 6 | 0.051 | 0.051 |  | Подвальная
ст | уу |  | ул.Котовского 27 | 1 |  | 16 | 0.082 | 0.082 |  | Подвальная
ст | ст | ул.Кавалерийская 16 | ул.Кавалерийская 16 | Экспл.ИвГТЭ | н/д | 39 | 0.207 | 0.207 |  | Подвальная
ст | РУ | ул.Кавалерийская 16 |  | ИвГТЭ | 1985 | 7 | 0.207 | 0.207 |  | Подземная канальная
ст | уу |  |  | 1 |  | 16 | 0.1 | 0.1 |  | Подвальная
ст | уу |  | ул.Куконковых 98 | 1 |  | 25 | 0.082 | 0.082 |  | Подвальная
ст |  |  | ул.Куконковых 100 | 1 |  | 25 | 0.07 | 0.07 |  | Подвальная
ст | D- 33.109(1) |  |  | 1 |  | 10 | 0.07 | 0.07 |  | Подвальная
ст |  |  | ул.Шубиных 33 | 1 |  | 7 | 0.082 | 0.082 |  | Подвальная
ст | D- 33. 90(1) |  |  | 1 |  | 4 | 0.082 | 0.082 |  | Подвальная
ст | D- 33. 92(1) |  |  | 1 |  | 5 | 0.082 | 0.082 |  | Подвальная
ст |  |  | ул.Шубиных 31в | 1 |  | 5 | 0.082 | 0.082 |  | Подвальная
ст |  |  | ул.Шубиных 29б | 1 |  | 6 | 0.07 | 0.07 |  | Подвальная
ст |  |  | ул.Любимова 26а | 1 |  | 4 | 0.051 | 0.051 |  | Подвальная
ст | уу |  |  | 1 |  | 1.4 | 0.07 | 0.07 |  | Подвальная
ст |  |  | ул.Шубиных 36а | 1 |  | 6 | 0.051 | 0.051 |  | Подвальная
ст |  |  | ул.Мстерская 11 | 1 |  | 39 | 0.07 | 0.07 |  | Подвальная
ст | уу | ул.2 Мстерская 15 | ул.2 Мстерская 15 | 1 |  | 1.23 | 0.1 | 0.1 |  | Подвальная
ст | уу |  | ул.Родниковская 52 | 1 |  | 2.85 | 0.1 | 0.1 |  | Подвальная
ст |  |  | ул.Родниковская 52а | 1 |  | 6 | 0.082 | 0.082 |  | Подвальная
ст |  |  | ул.Родниковская 50а | 1 |  | 20 | 0.082 | 0.082 |  | Подвальная
ст |  |  | ул.Пучежская 51 | 1 |  | 3 | 0.082 | 0.082 |  | Подвальная
ст |  |  | ул.Родниковская 50 | 1 |  | 4 | 0.082 | 0.082 |  | Подвальная
ст |  |  | ул.2 Мстерская 9 | 1 |  | 4 | 0.1 | 0.1 |  | Подвальная
ст | см d |  | ул.Родниковская 44 | Экспл.ИвГТЭ | н/д | 1.5 | 0.082 | 0.082 |  | Подвальная
ст | ст | ул.Родниковская 44 | ул.Родниковская 42 | ИвГТЭ | 1972 | 43 | 0.051 | 0.051 |  | Подземная канальная
ст |  |  | ул.Родниковская 42 | 1 |  | 5 | 0.051 | 0.051 |  | Подвальная
ст |  |  | ул.Шубиных 22а | 1 |  | 11 | 0.1 | 0.1 |  | Подвальная
ст | уу |  | пр.Текстильщиков 11а | 1 |  | 3 | 0.07 | 0.07 |  | Подвальная
ст | D-104. 01(1) |  |  | 1 |  | 5 | 0.07 | 0.07 |  | Подвальная
ст |  |  | ул.Новосельская 12 | 1 |  | 4.3 | 0.051 | 0.051 |  | Подвальная
ст |  |  | ул.Новосельская 12б | 1 |  | 62 | 0.082 | 0.082 |  | Подвальная
ст |  |  | ул.Новосельская 12а | 1 |  | 3.5 | 0.07 | 0.07 |  | Подвальная
ст |  |  | ул.Новосельская 8а | 1 |  | 16 | 0.07 | 0.07 |  | Подвальная
ст | D- 88. 13(1) |  | ул.Нижняя 17 | 1 |  | 5 | 0.07 | 0.07 |  | Подвальная
ст |  |  | ул.Новосельская 10 | 1 |  | 3.5 | 0.07 | 0.07 |  | Подвальная
ст | уу | ул.Новосельская 4а | ул.Новосельская 4а | 1 |  | 7.75 | 0.051 | 0.051 |  | Подвальная
ст |  |  | ул.Новосельская 4 | 1 |  | 1.5 | 0.082 | 0.082 |  | Подвальная
ст | D- 88. 09(1) |  |  | 1 |  | 20 | 0.07 | 0.07 |  | Подвальная
ст |  |  | ул.Ломовская 16 | 1 |  | 6 | 0.1 | 0.1 |  | Подвальная
ст |  |  | ул.5 Коляновская 64 | 1 |  | 11 | 0.07 | 0.07 |  | Подвальная
ст |  |  | ул.5 Коляновская 66 | 1 |  | 38 | 0.051 | 0.051 |  | Подвальная
ст |  |  | ул.5 Коляновская 68 | 1 |  | 6 | 0.1 | 0.1 |  | Подвальная
ст | D- 92. 28(1) |  |  | 1 |  | 9 | 0.082 | 0.082 |  | Подвальная
ст | D- 92. 42(1) |  |  | 1 |  | 6 | 0.051 | 0.051 |  | Подвальная
ст | D- 92. 06(1) |  |  | 1 |  | 11 | 0.082 | 0.082 |  | Подвальная
ст | уу |  | м.Коляново ул.Школьная 80 | 1 |  | 6 | 0.07 | 0.07 |  | Подвальная
ст |  |  | ул.Арбатская 1 | 1 |  | 8 | 0.051 | 0.051 |  | Подвальная
ст | уу | м.Коляново ул.Школьная 81 | м.Коляново ул.Школьная 81 | 1 |  | 4.05 | 0.082 | 0.082 |  | Подвальная
ст | D- 92. 40 | м.Коляново ул.Школьная 81 |  | ИвГТЭ | 1991 | 27.6 | 0.051 | 0.051 | II-36/2017 | Подземная канальная
ст |  |  |  | 1 |  | 7 | 0.051 | 0.051 |  | Подвальная
уу | D- 22. 24(2) | ул.Любимова 11 | ул.Любимова 11 | 1 |  | 0.1 | 0.082 | 0.082 |  | Подвальная
ст | D- 22. 24(1) |  |  | 1 |  | 1.5 | 0.125 | 0.125 |  | Подвальная
ст | уу | ул.Любимова 9 | ул.Любимова 9 | 1 |  | 2 | 0.07 | 0.07 |  | Подвальная
ст |  | ул.Любимова 9 | ул.Любимова 9 | 1 |  | 7 | 0.07 | 0.07 |  | Подвальная
ст |  |  | ул.Любимова 9 | 1 |  | 2 | 0.07 | 0.07 |  | Подвальная
ст | уу | ул.Любимова 7 | ул.Любимова 7 | 1 |  | 10 | 0.1 | 0.1 |  | Подвальная
ст | уу | ул.Шубиных 29в | ул.Шубиных 29в | 1 |  | 3 | 0.082 | 0.082 |  | Подвальная
ст |  |  | ул.Шубиных 27а | 1 |  | 6 | 0.051 | 0.051 |  | Подвальная
ст |  |  | ул.Шубиных 27а | 1 |  | 6 | 0.051 | 0.051 |  | Подвальная
ст | D- 33. 30(1) |  |  | 1 |  | 6 | 0.1 | 0.1 |  | Подвальная
ст |  |  | пр.Текстильщиков 9б | 1 |  | 14 | 0.082 | 0.082 |  | Подвальная
ст |  |  | пр.Текстильщиков 9 | 1 |  | 10 | 0.1 | 0.1 |  | Подвальная
ст | уу |  | пр.Текстильщиков 9а | 1 |  | 6 | 0.1 | 0.1 |  | Подвальная
ст |  |  | пр.Текстильщиков 5а | 1 |  | 3 | 0.07 | 0.07 |  | Подвальная
ст |  |  | пр.Текстильщиков 7б | 1 |  | 3 | 0.07 | 0.07 |  | Подвальная
ст |  |  | пр.Текстильщиков 7а | 1 |  | 5 | 0.07 | 0.07 |  | Подвальная
ст | D- 33. 42(1) |  |  | 1 |  | 2 | 0.082 | 0.082 |  | Подвальная
ст | D- 33.114(1) |  | пр.Текстильщиков 7 | 1 |  | 3 | 0.1 | 0.1 |  | Подвальная
ст | уу | пр.Текстильщиков 7д | пр.Текстильщиков 7д | 1 |  | 2.5 | 0.04 | 0.04 |  | Подвальная
ст | D- 93. 19(1) |  |  | 1 |  | 42 | 0.051 | 0.051 |  | Подвальная
ст |  |  | ул.маршала Василевского 17 | 1 |  | 13 | 0.082 | 0.082 |  | Подвальная
ст |  |  | ул.маршала Василевского 15 | 1 |  | 5 | 0.07 | 0.07 |  | Подвальная
ст |  |  | ул.маршала Василевского 16 | 1 |  | 43 | 0.051 | 0.051 |  | Подвальная
ст |  |  | ул.маршала Василевского 18 | 1 |  | 4 | 0.051 | 0.051 |  | Подвальная
ст | уу | ул.5 Коляновская 70 | ул.5 Коляновская 70 | 1 |  | 28 | 0.1 | 0.1 |  | Подвальная
ст |  |  | пр.Текстильщиков 109б | 1 |  | 7 | 0.082 | 0.082 |  | Подвальная
ст |  |  | пр.Текстильщиков 109а | 1 |  | 6 | 0.051 | 0.051 |  | Подвальная
ст |  |  | пр.Текстильщиков 111 | 1 |  | 7 | 0.082 | 0.082 |  | Подвальная
ст |  |  | пр.Текстильщиков 113г | 1 |  | 5 | 0.082 | 0.082 |  | Подвальная
ст |  |  | пр.Текстильщиков 111а | 1 |  | 4 | 0.1 | 0.1 |  | Подвальная
ст |  |  | пр.Текстильщиков 113а | 1 |  | 5 | 0.082 | 0.082 |  | Подвальная
ст |  |  | пр.Текстильщиков 113в | 1 |  | 12 | 0.1 | 0.1 |  | Подвальная
ст |  |  | пр.Текстильщиков 113б | 1 |  | 7 | 0.07 | 0.07 |  | Подвальная
ст | уу |  | пр.Текстильщиков 46 | 1 |  | 8 | 0.07 | 0.07 |  | Подвальная
ст | уу |  | пр.Текстильщиков 48а | 1 |  | 5 | 0.051 | 0.051 |  | Подвальная
ст | D- 49. 36(1) |  |  | 1 |  | 7 | 0.07 | 0.07 |  | Подвальная
ст | D- 49. 08(1) |  |  | 1 |  | 5 | 0.07 | 0.07 |  | Подвальная
ст |  |  | ул.маршала Василевского 14 | 1 |  | 4 | 0.07 | 0.07 |  | Подвальная
ст | D- 93. 25(1) |  |  | 1 |  | 2 | 0.082 | 0.082 |  | Подвальная
ст |  |  | пр.Текстильщиков 113 | 1 |  | 7 | 0.082 | 0.082 |  | Подвальная
ст | уу | ул.5 Коляновская 74 | ул.5 Коляновская 74 | 1 |  | 14.5 | 0.082 | 0.082 |  | Подвальная
ст |  |  | ул.5 Коляновская 76 | 1 |  | 5 | 0.082 | 0.082 |  | Подвальная
ст |  |  | ул.5 Коляновская 78 | 1 |  | 4 | 0.082 | 0.082 |  | Подвальная
ст |  |  | ул.5 Коляновская 80 | 1 |  | 5 | 0.1 | 0.1 |  | Подвальная
ст |  |  | ул.Кудряшова 129 | 1 |  | 5 | 0.051 | 0.051 |  | Подвальная
ст | уу |  |  | 1 |  | 3 | 0.125 | 0.125 |  | Подвальная
ст |  |  |  | 1 |  | 1 | 0.1 | 0.1 |  | Подвальная
ст | ст | ул.Кудряшова 104 | ул.Кудряшова 104 | ИвГТЭ | 1992 | 7 | 0.1 | 0.1 |  | Подземная канальная
ст |  |  | ул.Кудряшова 104 | 1 |  | 4 | 0.1 | 0.1 |  | Подвальная
ст |  |  | ул.Кудряшова 110 | 1 |  | 7 | 0.1 | 0.1 |  | Подвальная
ст | уу | ул.Кудряшова 106 |  | 1 |  | 1.5 | 0.082 | 0.082 |  | Подвальная
ст |  |  | ул.Лежневская 213 | 1 |  | 1.9 | 0.032 | 0.032 |  | Подвальная
ст |  |  | ул.Кудряшова 108 | 1 |  | 7 | 0.082 | 0.082 |  | Подвальная
ст |  |  | ул.Лежневская 211 | 1 |  | 7 | 0.1 | 0.1 |  | Подвальная
ст |  |  | ул.Лежневская 211в | 1 |  | 3 | 0.082 | 0.082 |  | Подвальная
ст |  |  | ул.Лежневская 209 | 1 |  | 3 | 0.1 | 0.1 |  | Подвальная
ст | D-114. 06(1) |  |  | 1 |  | 14 | 0.1 | 0.1 |  | Подвальная
ст | D-114. 14(3) |  | ул.Лежневская 207а | 1 |  | 6 | 0.082 | 0.082 |  | Подвальная
ст | D-114. 14(1) |  |  | 1 |  | 6 | 0.082 | 0.082 |  | Подвальная
ст | D-114. 14(2) |  |  | 1 |  | 20 | 0.15 | 0.15 |  | Подвальная
ст | уу | ул.Лежневская 205 | ул.Лежневская 205 | 1 |  | 2.85 | 0.07 | 0.07 |  | Подвальная
ст |  |  | ул.Кудряшова 110а | 1 |  | 7 | 0.07 | 0.07 |  | Подвальная
ст | D- 93. 31(1) |  |  | 1 |  | 3 | 0.082 | 0.082 |  | Подвальная
ст |  |  | пр.Текстильщиков 117в | 1 |  | 4 | 0.051 | 0.051 |  | Подвальная
ст | D- 93. 45(1) |  | пр.Текстильщиков 117 | 1 |  | 3 | 0.051 | 0.051 |  | Подвальная
ст | D- 93.(1) |  | ул.Кудряшова 100 | Экспл.ИвГТЭ | н/д | 0.5 | 0.1 | 0.1 |  | Подвальная
ст | РУ 2007 | ул.Кудряшова 100 |  | ИвГТЭ | 1967 | 31 | 0.1 | 0.1 | II-5/2007 | Подземная канальная
ст | уу |  |  | 1 |  | 1.5 | 0.07 | 0.07 |  | Подвальная
ст |  |  | пр.Текстильщиков 117б | 1 |  | 4 | 0.07 | 0.07 |  | Подвальная
ст |  |  | пр.Текстильщиков 115а | 1 |  | 3 | 0.07 | 0.07 |  | Подвальная
ст |  |  | пр.Текстильщиков 115б | 1 |  | 7 | 0.051 | 0.051 |  | Подвальная
ст | D- 93. 37(1) |  | пр.Текстильщиков 115 | 1 |  | 36 | 0.082 | 0.082 |  | Подвальная
ст | уу |  |  | 1 |  | 10 | 0.1 | 0.1 |  | Подвальная
ст | D-109. 07(1) |  |  | 1 |  | 7 | 0.082 | 0.082 |  | Подвальная
ст | уу |  | ул.Шубиных 14а | 1 |  | 6 | 0.07 | 0.07 |  | Подвальная
ст |  |  | ул.Шубиных 14б | 1 |  | 14 | 0.051 | 0.051 |  | Подвальная
ст | уу |  | пр.Текстильщиков 26а | 1 |  | 8.4 | 0.082 | 0.082 |  | Подвальная
ст | уу |  |  | 1 |  | 37 | 0.082 | 0.082 |  | Подвальная
ст | уу |  | пр.Текстильщиков 26б | 1 |  | 0.79 | 0.07 | 0.07 |  | Подвальная
ст |  |  | пр.Текстильщиков 44в | 1 |  | 5 | 0.051 | 0.051 |  | Подвальная
ст | уу |  | пр.Текстильщиков 44б | 1 |  | 4.15 | 0.051 | 0.051 |  | Подвальная
ст | уу |  | пр.Текстильщиков 76 | 1 |  | 17 | 0.082 | 0.082 |  | Подвальная
ст | уу |  | ул.Кудряшова 123 | 1 |  | 2.2 | 0.07 | 0.07 |  | Подвальная
ст | уу |  |  | 1 |  | 6 | 0.1 | 0.1 |  | Подвальная
ст | уу |  | пр.Текстильщиков 72 | 1 |  | 4 | 0.1 | 0.1 |  | Подвальная
ст | D- 52. 30(1) |  | пр.Текстильщиков 66 | 1 |  | 7 | 0.07 | 0.07 |  | Подвальная
ст | уу |  | пр.Текстильщиков 70 | 1 |  | 9 | 0.07 | 0.07 |  | Подвальная
ст | уу |  | пр.Текстильщиков 58а | 1 |  | 3 | 0.07 | 0.07 |  | Подвальная
ст | уу |  | пр.Текстильщиков 44а | 1 |  | 3 | 0.051 | 0.051 |  | Подвальная
ст |  |  | пр.Текстильщиков 40 | 1 |  | 35 | 0.07 | 0.07 |  | Подвальная
ст |  |  | ул.маршала Василевского 11б | 1 |  | 5 | 0.082 | 0.082 |  | Подвальная
ст |  |  | ул.маршала Василевского 11а | 1 |  | 7 | 0.07 | 0.07 |  | Подвальная
ст | уу |  | ул.маршала Василевского 9 | 1 |  | 4.9 | 0.051 | 0.051 |  | Подвальная
ст | уу | ул.маршала Василевского 7 | ул.маршала Василевского 7 | 1 |  | 2.5 | 0.07 | 0.07 |  | Подвальная
ст | уу | ул.маршала Василевского 7в | ул.маршала Василевского 7в | 1 |  | 1.85 | 0.07 | 0.07 |  | Подвальная
ст | уу | пр.Текстильщиков 56а | пр.Текстильщиков 56а | 1 |  | 1.2 | 0.1 | 0.1 |  | Подвальная
ст | D- 50. 28(1) |  |  | 1 |  | 7 | 0.1 | 0.1 |  | Подвальная
ст | D- 50. 20(1) |  | пр.Текстильщиков 54а | 1 |  | 3 | 0.082 | 0.082 |  | Подвальная
ст | D- 50. 22(1) |  |  | 1 |  | 39 | 0.07 | 0.07 |  | Подвальная
ст |  |  | ул.маршала Василевского 12 | 1 |  | 5 | 0.082 | 0.082 |  | Подвальная
ст | D- 52. 28(1) |  |  | 1 |  | 26 | 0.082 | 0.082 |  | Подвальная
ст | уу | ул.маршала Василевского 6 | ул.маршала Василевского 6 | 1 |  | 17 | 0.07 | 0.07 |  | Подвальная
ст | уу |  | ул.Шубиных 11 | 1 |  | 50 | 0.082 | 0.082 |  | Подвальная
ст | уу |  | ул.Шубиных 21 | 1 |  | 2.25 | 0.082 | 0.082 |  | Подвальная
ст |  |  | пр.Текстильщиков 8 | 1 |  | 7 | 0.1 | 0.1 |  | Подвальная
ст |  |  | пр.Текстильщиков 8б | 1 |  | 3 | 0.07 | 0.07 |  | Подвальная
ст |  |  | пр.Текстильщиков 8а | 1 |  | 3 | 0.1 | 0.1 |  | Подвальная
ст |  |  | ул.Шубиных 10а | 1 |  | 5 | 0.07 | 0.07 |  | Подвальная
ст |  |  | ул.Шубиных 10 | 1 |  | 4 | 0.07 | 0.07 |  | Подвальная
ст | уу | ул.маршала Василевского 7б | ул.маршала Василевского 7б | 1 |  | 33.25 | 0.051 | 0.051 |  | Подвальная
ст | уу | ул.маршала Василевского 7а | ул.маршала Василевского 7а | 1 |  | 36.05 | 0.07 | 0.07 |  | Подвальная
ст |  |  | пр.Текстильщиков 64 | 1 |  | 32 | 0.051 | 0.051 |  | Подвальная
ст | уу |  | пр.Текстильщиков 68 | 1 |  | 6 | 0.082 | 0.082 |  | Подвальная
ст |  |  | пр.Текстильщиков 70а | 1 |  | 3 | 0.082 | 0.082 |  | Подвальная
ст |  |  | ул.Кудряшова 121 | 1 |  | 4 | 0.07 | 0.07 |  | Подвальная
ст | уу |  | ул.Кудряшова 119 | 1 |  | 5.4 | 0.065 | 0.065 |  | Подвальная
ст | уу |  | ул.Кудряшова 98 | 1 |  | 6.465 | 0.1 | 0.1 |  | Подвальная
ст | D-109. 05(1) |  | ул.Шубиных 12 | 1 |  | 7 | 0.07 | 0.07 |  | Подвальная
ст | уу | ул.Шубиных 8 | ул.Шубиных 8 | 1 |  | 3.2 | 0.082 | 0.082 |  | Подвальная
ст | уу |  | пр.Строителей 62 | 1 |  | 3 | 0.051 | 0.051 |  | Подвальная
ст | D-111. 02(1) |  | пр.Строителей 54 | Экспл.ИвГТЭ | н/д | 5 | 0.051 | 0.051 |  | Подвальная
ст | D-111. 04 | пр.Строителей 54 |  | ИвГТЭ | 1956 | 5 | 0.051 | 0.051 | II-16/2012 | Подземная канальная
ст |  | пр.Строителей 54а | пр.Строителей 54а | 1 |  | 4 | 0.051 | 0.051 |  | Подвальная
ст |  |  | ул.маршала Василевского 1 | 1 |  | 6 | 0.07 | 0.07 |  | Подвальная
ст |  |  | ул.маршала Василевского 4 | 1 |  | 7 | 0.07 | 0.07 |  | Подвальная
ст |  |  | пр.Строителей 44 | 1 |  | 40 | 0.082 | 0.082 |  | Подвальная
ст | уу | пр.Строителей 42 | пр.Строителей 42 | 1 |  | 3.08 | 0.051 | 0.051 |  | Подвальная
ст | уу |  | пр.Строителей 36 | 1 |  | 46 | 0.051 | 0.051 |  | Подвальная
ст |  |  | пр.Строителей 38 | 1 |  | 41 | 0.051 | 0.051 |  | Подвальная
ст |  |  | пр.Текстильщиков 6 | 1 |  | 3 | 0.082 | 0.082 |  | Подвальная
ст | уу |  | пр.Текстильщиков 6г | 1 |  | 4 | 0.082 | 0.082 |  | Подвальная
ст |  |  | пр.Текстильщиков 4 | 1 |  | 4 | 0.082 | 0.082 |  | Подвальная
ст |  |  | пр.Текстильщиков 4а | 1 |  | 3 | 0.082 | 0.082 |  | Подвальная
ст |  |  | пр.Текстильщиков 4б | 1 |  | 5 | 0.07 | 0.07 |  | Подвальная
ст | D- 33. 47(1) |  |  | 1 |  | 5 | 0.082 | 0.082 |  | Подвальная
ст |  |  | пр.Текстильщиков 6в | 1 |  | 14 | 0.1 | 0.1 |  | Подвальная
ст | D- 33.013(1) | ул.Кавалерийская 16 | ул.Кавалерийская 16 | 1 |  | 4 | 0.125 | 0.125 |  | Подвальная
ст |  |  | ул.Кавалерийская 14 | 1 |  | 4 | 0.082 | 0.082 |  | Подвальная
ст |  |  | ул.Кавалерийская 12а | 1 |  | 35 | 0.07 | 0.07 |  | Подвальная
ст | уу |  |  | 1 |  | 3 | 0.1 | 0.1 |  | Подвальная
ст | уу |  | пр.Строителей 106а | 1 |  | 13 | 0.1 | 0.1 |  | Подвальная
ст | уу |  | пр.Строителей 92а | 1 |  | 11 | 0.082 | 0.082 |  | Подвальная
ст |  |  | пр.Строителей 52 | 1 |  | 28 | 0.082 | 0.082 |  | Подвальная
ст | D-112. 02(1) |  | пр.Строителей 50а | 1 |  | 4 | 0.082 | 0.082 |  | Подвальная
ст | D-112. 02(1) |  |  | 1 |  | 4 | 0.07 | 0.07 |  | Подвальная
ст | уу |  | пр.Строителей 66 | 1 |  | 41 | 0.082 | 0.082 |  | Подвальная
ст |  |  | пр.Строителей 72 | 1 |  | 23 | 0.051 | 0.051 |  | Подвальная
ст |  |  | пр.Строителей 70 | 1 |  | 3 | 0.1 | 0.1 |  | Подвальная
ст | уу |  | пр.Строителей 74 | 1 |  | 22 | 0.051 | 0.051 |  | Подвальная
ст | D-111. 05(2) |  |  | 1 |  | 28 | 0.07 | 0.07 |  | Подвальная
ст | уу |  | ул.Шубиных 4а | 1 |  | 9 | 0.07 | 0.07 |  | Подвальная
ст |  |  | ул.Шубиных 2 | 1 |  | 34 | 0.051 | 0.051 |  | Подвальная
ст | D-111. 05(1) |  |  | 1 |  | 7 | 0.1 | 0.1 |  | Подвальная
? | d-114/1. 09 | ул.Лежневская 201 |  | ИвГТЭ | н/д | 0.1 | 0.051 | 0.051 |  | Надземная
ст | D-116. 06(1) |  |  | 1 |  | 7 | 0.082 | 0.082 |  | Подвальная
ст | D-116. 06(2) |  |  | 1 |  | 14 | 0.082 | 0.082 |  | Подвальная
РУ | ст |  | ул.Мякишева 4 | ИвГТЭ | 1984 | 45.4 | 0.07 | 0.07 |  | Подземная канальная
РУ | D-125. 08 | ул.Мякишева 4 |  | ИвГТЭ | 1988 | 67 | 0.125 | 0.125 | II-2/2005 | Подземная канальная
ст | уу |  |  | 1 |  | 3 | 0.15 | 0.15 |  | Подвальная
ст | ст | ул.Лежневская 156 | ул.Лежневская 158 | ИвГТЭ | 1989 | 28 | 0.15 | 0.15 | II-34/2017 ; II-7/2005 | Подземная канальная
ст | D- 60. 14(7) | ул.Лежневская 158 | ул.Лежневская 158 | Экспл.ИвГТЭ | н/д | 8 | 0.15 | 0.15 |  | Подвальная
ст |  |  | ул.Лежневская 173а | 1 |  | 7 | 0.051 | 0.051 |  | Подвальная
D- 33. 51/1 | ст |  | ул.Кавалерийская 6 | ИвГТЭ | 1990 | 69.9 | 0.071 | 0.071 | II-13/2017; II-16/2005; 1995 | Подземная канальная
ст |  |  | ул.Кавалерийская 6 | 1 |  | 4 | 0.07 | 0.07 |  | Подвальная
ст | уу |  | М/р 30 19а | 1 |  | 3.15 | 0.07 | 0.07 |  | Подвальная
ст | ст |  | ул.Лежневская 154 | ИвГТЭ | 1991 | 80.5 | 0.15 | 0.1 | II-61/2005 | Подземная канальная
D- 60. 14(1)W | уу гвс |  | ул.Лежневская 154 | 1 |  | 0.1 | 0.15 | 0.15 |  | Подвальная
D- 60. 14(1)W |  |  | ул.Лежневская 154 | Экспл.ИвГТЭ | н/д | 10 | 0.15 | 0.1 |  | Подвальная
ст | ст | ул.Лежневская 154 | ул.Лежневская 154 | Экспл.ИвГТЭ | н/д | 5.4 | 0.1 | 0.1 |  | Подвальная
D- 60. 14(2)W | уу гвс |  | ул.Лежневская 156 | 1 |  | 0.1 | 0.15 | 0.1 |  | Подвальная
D- 60. 14(2)W | ст |  | ул.Лежневская 156 | Экспл.ИвГТЭ | н/д | 10.1 | 0.15 | 0.1 |  | Подвальная
D- 60. 14(3)W | уу гвс |  | ул.Лежневская 156 | 1 |  | 0.1 | 0.15 | 0.1 |  | Подвальная
D- 60. 14(3)W |  | ул.Лежневская 158 | ул.Лежневская 158 | Экспл.ИвГТЭ | н/д | 79.4 | 0.15 | 0.1 |  | Подвальная
D- 54. 09 | D- 54. 11 | ул.Кудряшова 82а |  | ИвГТЭ | 1972 | 129.2 | 0.207 | 0.207 | II-43/2005 | Подземная канальная
ст |  |  | пр.Строителей 30б | 1 |  | 6 | 0.082 | 0.082 |  | Подвальная
ст |  |  | пр.Строителей 30в | 1 |  | 22 | 0.07 | 0.07 |  | Подвальная
ст | уу | пр.Текстильщиков 68а | пр.Текстильщиков 68а | 1 |  | 11.25 | 0.07 | 0.07 |  | Подвальная
ст | уу | ул.маршала Василевского 6а | ул.маршала Василевского 6а | 1 |  | 9.75 | 0.082 | 0.082 |  | Подвальная
ст | D- 52. 16 | ул.Кудряшова 111а |  | ИвГТЭ | 1965 | 23 | 0.207 | 0.207 |  | Подземная канальная
ст | d- 52. 12 |  | ул.Кудряшова 111а | Экспл.ИвГТЭ | н/д | 3 | 0.207 | 0.207 |  | Подвальная
ст |  |  | ул.Шубиных 19 | 1 |  | 6 | 0.082 | 0.082 |  | Подвальная
ст |  |  | ул.Шубиных 17 | 1 |  | 7 | 0.1 | 0.1 |  | Подвальная
ст | D- 33.101(1) |  |  | 1 |  | 5 | 0.07 | 0.07 |  | Подвальная
ст |  |  | ул.Шубиных 7 | 1 |  | 15 | 0.082 | 0.082 |  | Подвальная
ст |  |  | пр.Строителей 40 | 1 |  | 18 | 0.07 | 0.07 |  | Подвальная
ст | уу | пр.Строителей 94а | пр.Строителей 94а | 1 |  | 41 | 0.082 | 0.082 |  | Подвальная
|  |  | пр.Строителей 94 | 1 |  | 7 | 0.07 | 0.07 |  | Подвальная
ст |  |  | пр.Строителей 84 | 1 |  | 20 | 0.082 | 0.082 |  | Подвальная
ст | D- 33. 33(1) |  |  | 1 |  | 5 | 0.1 | 0.1 |  | Подвальная
ст | уу |  | ул.Шубиных 1 | 1 |  | 10 | 0.082 | 0.082 |  | Подвальная
ст |  |  | ул.Шубиных 3 | 1 |  | 56 | 0.082 | 0.082 |  | Подвальная
ст |  |  | пр.Строителей 78 | 1 |  | 7 | 0.082 | 0.082 |  | Подвальная
ст | D- 33. 75(1) |  | пр.Строителей 80 | 1 |  | 27 | 0.082 | 0.082 |  | Подвальная
ст | D- 33. 73(1) |  | пр.Строителей 86 | 1 |  | 27 | 0.082 | 0.082 |  | Подвальная
ст |  |  | пр.Строителей 82 | 1 |  | 22 | 0.082 | 0.082 |  | Подвальная
ст | D- 33. 71(1) |  | пр.Строителей 88 | 1 |  | 11 | 0.082 | 0.082 |  | Подвальная
ст | уу |  | пр.Строителей 90 | 1 |  | 20 | 0.1 | 0.1 |  | Подвальная
ст | уу |  | пр.Строителей 98 | 1 |  | 8.05 | 0.082 | 0.082 |  | Подвальная
ст | уу | пр.Строителей 100 | пр.Строителей 100 | 1 |  | 3 | 0.1 | 0.1 |  | Подвальная
ст | уу |  | пр.Строителей 106 | 1 |  | 50 | 0.1 | 0.1 |  | Подвальная
ст | уу |  | пр.Строителей 102 | 1 |  | 39 | 0.082 | 0.082 |  | Подвальная
ст | D- 33. 61(1) |  | пр.Строителей 104 | 1 |  | 31 | 0.07 | 0.07 |  | Подвальная
ст | уу |  | пр.Строителей 114 | 1 |  | 4 | 0.07 | 0.07 |  | Подвальная
ст |  |  | пр.Строителей 110 | 1 |  | 30 | 0.07 | 0.07 |  | Подвальная
ст | уу | пр.Строителей 114а | пр.Строителей 114а | 1 |  | 0.7 | 0.07 | 0.07 |  | Подвальная
ст |  |  | ул.Кавалерийская 8а | 1 |  | 12 | 0.07 | 0.07 |  | Подвальная
ст |  |  | ул.Кавалерийская 4 | 1 |  | 4 | 0.082 | 0.082 |  | Подвальная
ст | уу |  | пр.Строителей 120 | 1 |  | 3 | 0.1 | 0.1 |  | Подвальная
ст | уу |  | пр.Строителей 116 | 1 |  | 3 | 0.07 | 0.07 |  | Подвальная
ст | D- 33. 89(1) |  |  | 1 |  | 7 | 0.082 | 0.082 |  | Подвальная
ст | уу |  | пр.Строителей 124 | 1 |  | 4 | 0.065 | 0.065 |  | Подвальная
ст | см d | мкр 30 2 | мкр 30 2 | Экспл.ИвГТЭ (аренда) | н/д | 1 | 0.1 | 0.1 |  | Подвальная
ст | уу | Мкр 30 36 | М/р 30 36 | 1 |  | 1.85 | 0.082 | 0.082 |  | Подвальная
ст | уу |  | м/р 30 11 | 1 |  | 2.3 | 0.03 | 0.082 |  | Подвальная
ст |  |  | м/р 30 10 | 1 |  | 4 | 0.1 | 0.1 |  | Подвальная
ст |  |  | м/р 30 10 | 1 |  | 4 | 0.051 | 0.051 |  | Подвальная
ст | уу |  | м/р 30 13 | 1 |  | 12.8 | 0.03 | 0.03 |  | Подвальная
ст | уу | Мкр 30 35 | М/р 30 35 | 1 |  | 29.25 | 0.1 | 0.1 |  | Подвальная
ст | уу |  | М/р 30 3 | 1 |  | 1.95 | 0.051 | 0.051 |  | Подвальная
ст |  |  | ул.Д.Бедного 119 | 1 |  | 7 | 0.082 | 0.082 |  | Подвальная
ст | уу |  | пр.Строителей 45 | 1 |  | 8 | 0.07 | 0.07 |  | Подвальная
ст | уу |  | пр.Строителей 51 | 1 |  | 4 | 0.07 | 0.07 |  | Подвальная
ст | уу |  | пр.Строителей 59 | 1 |  | 8 | 0.1 | 0.1 |  | Подвальная
ст |  |  | пр.Строителей 49 | 1 |  | 7 | 0.07 | 0.07 |  | Подвальная
ст |  |  | М/р 30 8 | 1 |  | 6 | 0.051 | 0.051 |  | Подвальная
ст |  |  | ул.Д.Бедного 117а | 1 |  | 8 | 0.07 | 0.07 |  | Подвальная
ст | уу |  | ул.Д.Бедного 117 | 1 |  | 1.64 | 0.06 | 0.06 |  | Подвальная
ст |  |  | пр.Строителей 55 | 1 |  | 6 | 0.051 | 0.051 |  | Подвальная
ст |  |  | ул.2 Чапаева 94 | 1 |  | 9 | 0.07 | 0.07 |  | Подвальная
ст |  |  | ул.2 Чапаева 92 | 1 |  | 5 | 0.051 | 0.051 |  | Подвальная
ст |  |  | ул.2 Чапаева 90 | 1 |  | 11 | 0.051 | 0.051 |  | Подвальная
ст |  |  | ул.2 Чапаева 89 | 1 |  | 5 | 0.051 | 0.051 |  | Подвальная
ст | уу | пр.Строителей 63 | пр.Строителей 63 | 1 |  | 1.55 | 0.1 | 0.1 |  | Подвальная
ст |  |  | пр.Строителей 65 | 1 |  | 3 | 0.07 | 0.082 |  | Подвальная
ст | уу |  | пр.Строителей 67 | 1 |  | 6 | 0.1 | 0.1 |  | Подвальная
ст | уу |  | ул.Куконковых 94 | 1 |  | 5 | 0.1 | 0.1 |  | Подвальная
ст | уу |  | ул.Куконковых 92а | 1 |  | 4 | 0.07 | 0.07 |  | Подвальная
ст | уу | ул.Куконковых 92 | ул.Куконковых 92 | 1 |  | 4.5 | 0.082 | 0.1 |  | Подвальная
ст |  |  | ул.Куконковых 92б | 1 |  | 7 | 0.051 | 0.051 |  | Подвальная
ст | уу |  | ул.Панина 26а | 1 |  | 17 | 0.051 | 0.051 |  | Подвальная
ст |  |  | ул.2 Чапаева 88 | 1 |  | 9 | 0.07 | 0.07 |  | Подвальная
ст |  |  | ул.2 Чапаева 88а | 1 |  | 5 | 0.07 | 0.07 |  | Подвальная
ст |  |  | ул.2 Чапаева 88а | 1 |  | 5 | 0.07 | 0.07 |  | Подвальная
ст | уу |  | ул.Д.Бедного 115а | 1 |  | 1.3 | 0.06 | 0.08 |  | Подвальная
ст |  |  | ул.Д.Бедного 115 | 1 |  | 4 | 0.07 | 0.07 |  | Подвальная
ст |  |  | ул.3 Чапаева 87 | 1 |  | 10 | 0.051 | 0.051 |  | Подвальная
ст | уу |  | ул.Д.Бедного 126 | 1 |  | 1.45 | 0.03 | 0.065 |  | Подвальная
ст | уу |  | М/р 30 7 | 1 |  | 5 | 0.082 | 0.082 |  | Подвальная
ст |  |  | ул.Панина 14 | 1 |  | 8 | 0.07 | 0.07 |  | Подвальная
ст |  |  | ул.Д.Бедного 113 | 1 |  | 3 | 0.07 | 0.07 |  | Подвальная
ст |  |  | ул.Панина 12 | 1 |  | 6 | 0.082 | 0.082 |  | Подвальная
ст |  |  | ул.Панина 16 | 1 |  | 4 | 0.051 | 0.051 |  | Подвальная
ст |  |  | ул.Панина 18 | 1 |  | 7 | 0.07 | 0.07 |  | Подвальная
ст |  |  | ул.Панина 20 | 1 |  | 4 | 0.07 | 0.07 |  | Подвальная
ст | уу | ул.Панина 22 | ул.Панина 22 | 1 |  | 3.2 | 0.051 | 0.051 |  | Подвальная
ст |  |  | пр.Строителей 30а | 1 |  | 3 | 0.051 | 0.051 |  | Подвальная
РУ | D- 45. 13 |  | мкр 30 11 | ИвГТЭ | 1980 | 63.3 | 0.15 | 0.15 | II-101/2006 | Подземная канальная
РУ | B-134. 03 |  | ул.Нефедова 10 | ИвГТЭ | 1992 | 53 | 0.309 | 0.309 | II-56/2005 | Подземная канальная
ст | уу |  |  | 1 |  | 0.45 | 0.07 | 0.07 |  | Подвальная
РУ2006 | РУ2006 | ул.Кудряшова 79 |  | ИвГТЭ | 1992 | 46 | 0.207 | 0.207 | II-69/2005 | Подземная канальная
РУ2006 | D- 54. 05 | ул.Кудряшова 86 |  | ИвГТЭ | 1992 | 67.7 | 0.207 | 0.207 | II-81/2006 | Подземная канальная
ст | D-132. 04 |  | ул.1 Полевая 32 | ИвГТЭ | 1994 | 19 | 0.082 | 0.082 |  | Подземная канальная
ст | D-132. 04W |  | ул.1 Полевая 32 | ИвГТЭ | 1994 | 19 | 0.051 | 0.04 |  | Подземная канальная
D-132. 04W | ст |  | ул.1 Полевая 32 | ИвГТЭ | 1994 | 14 | 0.051 | 0.04 |  | Подземная канальная
ст | ст | ул.1 Полевая 31 | ул.1 Полевая 31 | откл | 2002 | 28.3 | 0.032 | 0.032 |  | Подземная канальная
ст | D-137. 02(1) |  | ул.Лежневская 111 | Экспл.ИвГТЭ | н/д | 5 | 0.07 | 0.07 |  | Подвальная
D- 19. 01(3)W | ст |  | мкр ДСК 5 | ИвГТЭ | 1987 | 55 | 0.1 | 0.1 |  | Подземная канальная
ст | уу | Кохомское шоссе 1 | Кохомское шоссе 1 | 1 |  | 7 | 0.1 | 0.1 |  | Подвальная
ст | D- 46/1. 05(3) | ул.генерала Хлебникова 32 | ул.генерала Хлебникова 32 | 1 |  | 3.5 | 0.07 | 0.07 |  | Подвальная
ст | уу | ул.Панина 21 | ул.Панина 21 | 1 |  | 1.75 | 0.082 | 0.082 |  | Подвальная
ст | уу | пер.Чапаева 26 | пер.Чапаева 26 | 1 |  | 2.54 | 0.07 | 0.07 |  | Подвальная
ст | уу |  | пер.Чапаева 19а | 1 |  | 6.15 | 0.051 | 0.051 |  | Подвальная
ст | уу | ул.Куконковых 86а | ул.Куконковых 86а | 1 |  | 3.95 | 0.051 | 0.051 |  | Подвальная
ст | уу |  | пер.Чапаева 15 | 1 |  | 7 | 0.07 | 0.07 |  | Подвальная
ст | уу |  | пер.Чапаева 17 | 1 |  | 9 | 0.07 | 0.07 |  | Подвальная
ст | уу |  | ул.Куконковых 86 | 1 |  | 12 | 0.1 | 0.1 |  | Подвальная
ст | уу |  | ул.Куконковых 84 | 1 |  | 14 | 0.07 | 0.07 |  | Подвальная
ст | уу |  | ул.Панина 24 | 1 |  | 25 | 0.051 | 0.051 |  | Подвальная
| D- 55. 10 |  |  | 1 |  | 32 | 0.15 | 0.15 |  | Подземная канальная
| D- 29/1.02W | ул.Куконковых 144 |  | ИвГТЭ | ?2001 | 19.5 | 0.15 | 0.1 |  | Подземная канальная
D- 29/1.02W | ст |  | ул.Куконковых 144 | ИвГТЭ | 2001 | 29 | 0.082 | 0.07 |  | Подземная канальная
D- 29/1.02W | ст |  | ул.Куконковых 142 | ИвГТЭ | 2002 | 26.4 | 0.125 | 0.1 |  | Подземная канальная
ст | D-116. 04 W | ул.Лежневская 166 |  | ИвГТЭ | 1997 | 19 | 0.082 | 0.051 |  | Подземная канальная
D-116. 04 W | D-116. 06W | ул.Лежневская 168 |  | ИвГТЭ | 1997 | 87.8 | 0.07 | 0.051 | И-03/2010 | Надземная
D-116. 06W | ст |  | ул.Лежневская 168 | ИвГТЭ | 1997 | 12.3 | 0.0603 | 0.0505 | II-48/2017 | Подземная канальная
D-116. 06W | ст |  | ул.Лежневская 166 | ИвГТЭ | 1997 | 43 | 0.07 | 0.051 |  | Подземная канальная
d-114/1. 09(1) | ст |  | ул.Лежневская 201а | ИвГТЭ | 1988 | 50 | 0.051 | 0.051 |  | Надземная
D- 15. 02(2) | ст | Кохомское шоссе 1 | Кохомское шоссе 1 | ИвГТЭ | н/д | 18 | 0.051 | 0.051 | II-10/2004 | Подземная канальная
ст |  |  |  | 1 |  | 2 | 0.082 | 0.082 |  | Подвальная
|  |  | пр.Строителей 6а | 1 |  | 5 | 0.082 | 0.082 |  | Подземная канальная
| ст | пр.Строителей 6а |  | 1 |  | 39 | 0.07 | 0.07 |  | Подземная канальная
ст | ст | пр.Строителей 6а | пр.Строителей 6а | МУП ДЭУ | н/д | 32.5 | 0.07 | 0.07 |  | Подземная канальная
ст |  |  | пр.Строителей 6а | 1 |  | 7 | 0.07 | 0.07 |  | Подземная канальная
ст |  |  | пр.Строителей 15 | 1 |  | 5 | 0.082 | 0.082 |  | Подвальная
ст | см d |  | пр.Строителей 13 | 1 |  | 6 | 0.082 | 0.082 |  | Подвальная
см d | см d | ул.3 Сосневская |  | ИвГТЭ | 1986 | 33 | 0.15 | 0.15 | 1993 | Подземная канальная
см d | D-120. 02 | ул.Лежневская 173б |  | ИвГТЭ | 1986 | 58.9 | 0.125 | 0.125 | II-20/2001 | Подземная канальная
ст |  |  | ул.Диановых 10 | 1 |  | 20 | 0.051 | 0.051 |  | Подвальная
ст | уу |  |  | 1 |  | 7 | 0.1 | 0.1 |  | Подвальная
ст | ст |  | ул.Диановых 13 | ИвГТЭ | 1981 | 16 | 0.1 | 0.1 |  | Подземная канальная
ст | уу |  |  | 1 |  | 9 | 0.07 | 0.07 |  | Подвальная
ст | уу |  |  | 1 |  | 1 | 0.1 | 0.1 |  | Подвальная
ст | уу |  | ул.Диановых 12 | 1 |  | 2.26 | 0.06 | 0.06 |  | Подвальная
ст |  |  | ул.Диановых 14 | 1 |  | 7 | 0.1 | 0.1 |  | Подвальная
ст | уу |  | ул.Диановых 15 | 1 |  | 6.5 | 0.082 | 0.082 |  | Подвальная
ст |  |  | ул.Диановых 17 | 1 |  | 6 | 0.082 | 0.082 |  | Подвальная
ст | уу |  | ул.Диановых 15а | 1 |  | 1 | 0.1 | 0.1 |  | Подвальная
ст | см d |  | ул.Диановых 17а | 1 |  | 1.73 | 0.082 | 0.082 |  | Подвальная
ст | уу | ул.1 Полевая 72 | ул.1 Полевая 72 | 1 |  | 6.05 | 0.051 | 0.051 |  | Подвальная
ст | уу | ул.Диановых 5 | ул.Диановых 5 | 1 |  | 1.75 | 0.051 | 0.051 |  | Подвальная
ст |  |  | ул.1 Полевая 68 | 1 |  | 6 | 0.07 | 0.07 |  | Подвальная
ст | D-124.(1) |  |  | 1 |  | 28 | 0.082 | 0.082 |  | Подвальная
ст | D-125. 01(2) |  |  | 1 |  | 21 | 0.1 | 0.1 |  | Подвальная
ст |  |  | ул.Мякишева 10 | 1 |  | 28 | 0.051 | 0.051 |  | Подвальная
ст |  |  | ул.Мякишева 6 | 1 |  | 6 | 0.051 | 0.051 |  | Подвальная
ст |  |  | ул.Мякишева 8 | 1 |  | 3 | 0.051 | 0.051 |  | Подвальная
ст | уу |  |  | 1 |  | 4 | 0.1 | 0.1 |  | Подвальная
ст |  |  | ул.Лежневская 163 | 1 |  | 48 | 0.051 | 0.051 |  | Подвальная
ст | уу |  | ул.Мякишева 4 | 1 |  | 44 | 0.082 | 0.082 |  | Подвальная
ст |  |  | ул.Мякишева 4а | 1 |  | 3 | 0.051 | 0.051 |  | Подвальная
ст |  |  | ул.Мякишева 4а | 1 |  | 7 | 0.082 | 0.082 |  | Подвальная
ст |  |  | ул.Мякишева 4а | 1 |  | 2 | 0.051 | 0.051 |  | Подвальная
ст | уу |  | ул.1 Полевая 38 | 1 |  | 1.5 | 0.082 | 0.082 |  | Подвальная
ст | уу | ул.1 Полевая 38 | ул.1 Полевая 38 | 1 |  | 2.25 | 0.1 | 0.1 |  | Подвальная
ст | D-127. 04(1) |  |  | 1 |  | 6.3 | 0.1 | 0.1 |  | Подвальная
ст | D-127. 08 | ул.1 Полевая 38 | ул.Мякишева 5 | Экспл.ИвГТЭ (аренда) | 1984 | 46 | 0.082 | 0.082 | игтск-ТР/2013 | Подземная канальная
ст |  |  | ул.Мякишева 5 | 1 |  | 4 | 0.1 | 0.1 |  | Подвальная
ст | D-129. 05W | ул.Генерала Хлебникова 10 | ул.Генерала Хлебникова 10 | ИвГТЭ | 1958 | 4.5 | 0.1 | 0.07 |  | Подземная канальная
ст |  |  | ул.Хлебникова 10 | 1 |  | 8 | 0.082 | 0.082 |  | Подвальная
D-129. 05W |  |  | ул.Генерала Хлебникова 10 | ИвГТЭ | 1978 | 23 | 0.07 | 0.051 | II-23/2009 | Подземная канальная
D-129. 05W | D-129. 11W | ул.Генерала Хлебникова 10 |  | ИвГТЭ | 1970 | 22 | 0.1 | 0.051 | II-100/2008 | Подземная канальная
D-129. 11W | ст |  | ул.Генерала Хлебникова 14 | ИвГТЭ | 1970 | 8.1 | 0.15 | 0.15 |  | Подземная канальная
D-129. 11W | D-129. 13W | ул.Генерала Хлебникова 14а |  | ИвГТЭ | 1996 | 89 | 0.082 | 0.051 | II-6/2011 | Подземная канальная
уу | D-129. 13(1) |  |  | 1 |  | 7 | 0.1 | 0.07 |  | Подвальная
D-129. 13W |  |  | ул.Генерала Хлебникова 14а | ИвГТЭ | 1996 | 10.7 | 0.082 | 0.051 | II-3/2018 | Подземная канальная
D-129. 13W | D-129. 15W | ул.Генерала Хлебникова 16а | ул.генерала Хлебникова 16а | ИвГТЭ | 1994 | 69 | 0.07 | 0.07 | II-21/2014 | Подземная канальная
D-129. 15W |  | ул.Генерала Хлебникова 16а |  | ИвГТЭ | 1994 | 21 | 0.07 | 0.07 | II-21/2014 | Подземная канальная
ст | D-129. 15(1) |  |  | 1 |  | 7 | 0.082 | 0.082 |  | Подвальная
ст | D-129. 07 | ул.Генерала Хлебникова 10 |  | ИвГТЭ | 1962 | 22.5 | 0.15 | 0.15 | II-77/2008 | Подземная канальная
ст | D-129. 07W | ул.Генерала Хлебникова 10 |  | ИвГТЭ | 1962 | 22.5 | 0.1 | 0.1 | II-77/2008 | Подземная канальная
D-129. 07W |  |  | ул.Генерала Хлебникова 12 | ИвГТЭ | 1962 | 5.3 | 0.07 | 0.051 |  | Подземная канальная
ст |  |  | ул.Хлебникова 12 | 1 |  | 8 | 0.082 | 0.082 |  | Подвальная
D-129. 07W | D-129. 09W | ул.Генерала Хлебникова 8 | ул.Генерала Хлебникова 8 | ИвГТЭ | 1994 | 54 | 0.07 | 0.051 | II-93/2007 | Подземная канальная
ст | D-129. 09(1) |  |  | 1 |  | 21 | 0.07 | 0.07 |  | Подвальная
D-129. 09W | ст |  | ул.Генерала Хлебникова 8 | ИвГТЭ | 1994 | 11 | 0.07 | 0.051 | II-93/2007 | Подземная канальная
ст | D-129. 02(1) |  |  | 1 |  | 3 | 0.1 | 0.1 |  | Подвальная
ст |  |  | ул.Лежневская 161 | 1 |  | 3 | 0.1 | 0.1 |  | Подвальная
ст | ст |  | ул.Лежневская 159 | ИвГТЭ | 1993 | 36 | 0.082 | 0.051 |  | Подземная канальная
ст | D-129. 02(2) |  |  | 1 |  | 5 | 0.082 | 0.082 |  | Подвальная
ст | D-130. 01(1) |  |  | 1 |  | 23 | 0.1 | 0.1 |  | Подвальная
ст | РУ |  | ул.Хлебникова 5 | 1 |  | 1 | 0.07 | 0.07 |  | Подвальная
ст | D-130. 02(1) |  |  | 1 |  | 5 | 0.082 | 0.082 |  | Подвальная
ст | D-130. 08(2) |  |  | 1 |  | 3 | 0.1 | 0.1 |  | Подвальная
D-130. 08W |  |  | ул.Лежневская 155 | ИвГТЭ | 1996 | 41.2 | 0.1 | 0.082 |  | Подземная канальная
ст | D-130. 08W | ул.Лежневская 157 |  | ИвГТЭ | н/д | 11 | 0.1 | 0.082 | 1999 | Подземная канальная
ст |  |  | ул.1 Полевая 35 | 1 |  | 23 | 0.051 | 0.051 |  | Подвальная
ст | уу |  | ул.1 Полевая 37 | 1 |  | 1.6 | 0.082 | 0.082 |  | Подвальная
ст | уу |  |  | 1 |  | 8 | 0.082 | 0.082 |  | Подвальная
ст | D-131. 04(1) |  |  | 1 |  | 2 | 0.051 | 0.051 |  | Подвальная
ст | уу | ул.1 Полевая 33 | ул.1 Полевая 33 | 1 |  | 3 | 0.07 | 0.07 |  | Подвальная
ст | уу |  |  | 1 |  | 1 | 0.07 | 0.07 |  | Подвальная
ст |  |  | ул.1 Полевая 31 | 1 |  | 1 | 0.032 | 0.032 |  | Подвальная
ст | D-134. 03(2) |  |  | 1 |  | 15 | 0.1 | 0.1 |  | Подвальная
ст | D-134. 03 | ул.1 Полевая 5 |  | ИвГТЭ | 1987 | 5.4 | 0.207 | 0.207 |  | Подземная канальная
ст |  |  | ул.3 Полетная 3 | 1 |  | 2 | 0.1 | 0.1 |  | Подвальная
ст |  |  | ул.1 Полетная 4 | 1 |  | 4 | 0.1 | 0.1 |  | Подвальная
ст | D-134. 05(1) |  |  | 1 |  | 1 | 0.125 | 0.125 |  | Подвальная
ст |  |  | ул.3 Полетная 1 | 1 |  | 40 | 0.082 | 0.082 |  | Подвальная
ст | D-134. 04(1) |  |  | 1 |  | 8 | 0.1 | 0.1 |  | Подвальная
ст | РУ |  | ул.3 Полетная 1 | ИвГТЭ | 1937 | 21 | 0.082 | 0.082 | II-47/2006 | Подземная канальная
ст | уу | ул.Летчика Лазарева 1/2 | ул.Лазарева 1/2 | 1 |  | 3 | 0.1 | 0.1 |  | Подвальная
ст | D-135. 05(1) |  |  | 1 |  | 40.2 | 0.082 | 0.082 |  | Подвальная
ст | D-135. 05(2) |  |  | 1 |  | 3 | 0.1 | 0.1 |  | Подвальная
ст | D-135. 07(1) |  |  | 1 |  | 22 | 0.1 | 0.1 |  | Подвальная
ст | ст | ул.Летчика Лазарева 8 | ул.Лазарева 8 | ИвГТЭ | 1990 | 13 | 0.082 | 0.082 | II-29/2012 | Подземная канальная
ст |  |  | ул.Лазарева 8 | 1 |  | 20 | 0.082 | 0.082 |  | Подвальная
ст | уу |  |  | 1 |  | 10 | 0.15 | 0.15 |  | Подвальная
ст | D-136.(1) |  |  | 1 |  | 4 | 0.1 | 0.1 |  | Подвальная
ст | ст | ул.Лежневская 111 | ул.Лежневская 113 | ИвГТЭ | 1971 | 14 | 0.1 | 0.1 |  | Подземная канальная
ст |  |  | ул.Лежневская 113 | 1 |  | 35 | 0.07 | 0.07 |  | Подвальная
ст |  |  | ул.Лежневская 116 | 1 |  | 5 | 0.082 | 0.082 |  | Подвальная
ст |  |  | ул.Лежневская 116а | 1 |  | 6 | 0.082 | 0.082 |  | Подвальная
ст | D-140. 04W | ул.Танкиста Александрова 7 |  | ИвГТЭ | 1980 | 46 | 0.082 | 0.051 |  | Подземная канальная
D-140. 04W |  |  | ул.Танкиста Александрова 7 | ИвГТЭ | 1980 | 39 | 0.07 | 0.051 |  | Подземная канальная
D-140. 04W |  |  | ул.Танкиста Александрова 9 | ИвГТЭ | 1992 | 80 | 0.082 | 0.051 | II-32/2002 | Подземная канальная
ст | D-140. 04 | ул.Танкиста Александрова 5 |  | ИвГТЭ | 1980 | 46 | 0.1 | 0.1 |  | Подземная канальная
ст | D-140. 04(1) |  |  | 1 |  | 34 | 0.082 | 0.082 |  | Подвальная
ст | D-140. 04(3) |  |  | 1 |  | 7 | 0.082 | 0.082 |  | Подвальная
| D- 57. 02 | ул.Лежневская 181 |  | 1 |  | 27 | 0.1 | 0.1 |  | Подземная канальная
D-130. 08W |  |  | ул.Лежневская 157 | ИвГТЭ | 1995 | 20 | 0.1 | 0.082 |  | Подземная канальная
ст | D-140.(1) |  |  | 1 |  | 40 | 0.082 | 0.082 |  | Подвальная
ст | уу | мкр ТЭЦ-3 15 | М/р ТЭЦ-3 15 | 1 |  | 2.5 | 0.082 | 0.082 |  | Подвальная
ст | D- 28. 14W | ул.Куконковых 150 |  | ИвГТЭ | 1997 | 7 | 0.15 | 0.1 |  | Подземная канальная
D- 28. 14W | ст |  | ул.Куконковых 148 | ИвГТЭ | 1970 | 33 | 0.07 | 0.07 | II-49/2012 | Подземная канальная
D- 28. 14W | D- 28. 06W | ул.Куконковых 146 |  | ИвГТЭ | 1997 | 24.6 | 0.1 | 0.07 | II-19/2011 | Подземная канальная
D- 28. 06W | ст |  | ул.Куконковых 146 | ИвГТЭ | 1997 | 14 | 0.1 | 0.07 | II-19/2011 | Подземная канальная
D- 28. 14W | D- 28. 04W | ул.Куконковых 150 |  | ИвГТЭ | 1994 | 36.2 | 0.15 | 0.1 |  | Подземная канальная
D- 28. 04W | ст |  | ул.Куконковых 150 | ИвГТЭ | 1994 | 11 | 0.1 | 0.07 | II-89/2007 | Подземная канальная
| ст |  | ул.Куконковых 146 | ИвГТЭ | 1997 | 14 | 0.1 | 0.1 | II-19/2011 | Подземная канальная
ст | уу |  | ул.Любимова 11 | 1 |  | 3.8 | 0.082 | 0.082 |  | Подвальная
D- 22. 24(2) |  |  | ул.Любимова 11 | 1 |  | 0.1 | 0.082 | 0.082 |  | Подвальная
ст |  |  | ул.Ташкентская 59 | 1 |  | 6 | 0.082 | 0.082 |  | Подвальная
ст |  |  | ул.Велижская 50 | 1 |  | 2.5 | 0.082 | 0.082 |  | Подвальная
D- 68. 02 | ст |  | ул.Воронина 13 | ИвГТЭ | 1991 | 70 | 0.1 | 0.1 |  | Подземная канальная
ст | уу | ул.Воронина 13 | ул.Воронина 13 | 1 |  | 32 | 0.1 | 0.1 |  | Подвальная
ст | уу |  | м/р 30 14 | 1 |  | 16.25 | 0.07 | 0.07 |  | Подвальная
ст | уу | мкр 30 15 | м/р 30 15 | 1 |  | 2 | 0.051 | 0.051 |  | Подвальная
ст | уу | мкр 30 16 | м/р 30 16 | 1 |  | 2.25 | 0.07 | 0.07 |  | Подвальная
ст |  |  | ул.Велижская 47 | 1 |  | 8 | 0.082 | 0.082 |  | Подвальная
ст |  |  | ул.Ташкентская 63 | 1 |  | 11 | 0.07 | 0.07 |  | Подвальная
ст | B-129* | ул.Велижская 29 |  | 1 | н/д | 17 | 0.207 | 0.207 |  | Подземная канальная
ст | B-129.(1) |  |  | 1 |  | 29 | 0.1 | 0.082 |  | Подвальная
ст | уу |  | пр.Строителей 122 | 1 |  | 8.7 | 0.065 | 0.065 |  | Подвальная
ст |  |  | ул.Ташкентская 65 | 1 |  | 3 | 0.07 | 0.07 |  | Подвальная
ст | уу |  | ул.Ташкентская 65а | 1 |  | 10 | 0.07 | 0.07 |  | Подвальная
ст | B-132. 02(1) |  | ул.Летчика Захарова 27 | Экспл.ИвГТЭ | н/д | 0.5 | 0.15 | 0.15 |  | Подвальная
ст | B-132. 10 | ул.Летчика Захарова 27 |  | ИвГТЭ | н/д | 25.5 | 0.15 | 0.15 | II-29/2003 | Подземная канальная
ст |  |  | ул.Ташкентская 75 | 1 |  | 3 | 0.051 | 0.051 |  | Подвальная
ст |  | ул.Ташкентская 79 | ул.Ташкентская 79 | 1 |  | 33 | 0.1 | 0.1 |  | Подвальная
ст |  |  | ул.Захаpова 15 | 1 |  | 6 | 0.1 | 0.1 |  | Подвальная
ст | ст | ул.Захаpова 17 | ул.Захаpова 15 | ИвГТЭ | 1989 | 32.8 | 0.07 | 0.07 | II-2/2018 | Подземная канальная
ст | B-132. 18 | ул.Летчика Захарова 13 |  | ИвГТЭ | 1983 | 34.8 | 0.125 | 0.125 |  | Подземная канальная
ст |  |  | ул.Захаpова 13 | 1 |  | 9 | 0.07 | 0.07 |  | Подвальная
ст | B-132. 16(1) | ул.Летчика Захарова 21 | ул.Летчика Захарова 21 | Экспл.ИвГТЭ (аренда) | н/д | 14 | 0.15 | 0.15 |  | Подвальная
ст | ст | ул.Летчика Захарова 21 | ул.Летчика Захаpова 23 | ИвГТЭ | 1983 | 17.1 | 0.07 | 0.07 |  | Подземная канальная
ст |  |  | ул.Захаpова 23 | 1 |  | 2 | 0.07 | 0.07 |  | Подвальная
ст | ст | ул.Летчика Захаpова 21 | ул.Ташкентская 79а | ИвГТЭ | 1983 | 30 | 0.1 | 0.1 | II-20/2016 | Подземная канальная
ст | граница |  | ул.Ташкентская 79а | Экспл.ИвГТЭ (аренда) | н/д | 46.3 | 0.1 | 0.1 |  | Подвальная
ст | ст | ул.Ташкентская 79а | ул.Захаpова 25 | ИвГТЭ | н/д | 33.4 | 0.051 | 0.051 | II-19/2016 | Подземная канальная
ст |  |  | ул.Захаpова 25 | 1 |  | 3 | 0.07 | 0.07 |  | Подвальная
ст |  |  | ул.Захаpова 30 | 1 |  | 4 | 0.051 | 0.051 |  | Подвальная
ст |  |  | пр.Строителей 34 | 1 |  | 49 | 0.07 | 0.07 |  | Подвальная
ст | уу |  | пр.Строителей 30 | 1 |  | 33 | 0.051 | 0.051 |  | Подвальная
ст | уу |  | пр.Строителей 26 | 1 |  | 4.05 | 0.051 | 0.051 |  | Подвальная
ст | D- 50. 42(3) |  | пр.Строителей 18 | 1 |  | 7 | 0.1 | 0.1 |  | Подвальная
ст | D- 50. 42(2) |  |  | 1 |  | 10 | 0.051 | 0.051 |  | Подвальная
ст | D- 50. 42(1) |  |  | 1 |  | 7 | 0.1 | 0.1 |  | Подвальная
ст | ст |  |  | 1 |  | 17 | 0.051 | 0.051 |  | Подвальная
ст | ст | пр.Текстильщиков 58а |  | ИвГТЭ | 1980 | 34 | 0.07 | 0.07 | 2001 | Подземная канальная
|  |  |  | откл | 1980 | 34 | 0.07 | 0.051 |  | Подземная канальная
ст | ст | ул.Велижская 29 |  | ИвГТЭ | 1990 | 14.1 | 0.082 | 0.051 |  | Подземная канальная
ст | b-130. 02 |  |  | 1 |  | 3 | 0.082 | 0.082 |  | Подвальная
ст | уу | ул.Володарского 42 | ул.Володарского 42 | 1 |  | 30.3 | 0.051 | 0.051 |  | Подвальная
D-133/1 | D-133/1. 01 |  | ул.3 Полетная 2 | ИвГТЭ | 2006 | 55.7 | 0.082 | 0.082 |  | Подземная канальная
D-133/1. 01 | ст |  | ул.3 Полетная 2 | ИвГТЭ | 2006 | 12.3 | 0.082 | 0.082 |  | Подземная канальная
ст | D-133/1. 01(1) |  | ул.3 Полетная | 1 | 2005 | 7 | 0.082 | 0.082 |  | Подвальная
ст |  |  | ул.Володарского 40 | 1 |  | 4 | 0.07 | 0.07 |  | Подвальная
РУ 2006 | D-114. 24 | ул.Лежневская |  | ИвГТЭ | 1990 | 6 | 0.207 | 0.207 | II-33/2004, II-42/2004 | Подземная канальная
ст |  |  |  | 1 |  | 2 | 0.082 | 0.082 |  | Подвальная
ст | уу |  | ул.Ташкентская 106а | 1 |  | 2 | 0.1 | 0.1 |  | Подвальная
ст |  |  | ул.Ташкентская 88б | ИвГТЭ | 1990 | 33.6 | 0.082 | 0.051 |  | Подземная канальная
ст | уу |  | ул.Ташкентская 106 | 1 |  | 2.75 | 0.1 | 0.1 |  | Подвальная
ст | уу |  | ул.Ташкентская 108 | 1 |  | 2 | 0.082 | 0.082 |  | Подвальная
ст | уу |  | ул.Ташкентская 86б | 1 |  | 4.85 | 0.051 | 0.051 |  | Подвальная
вых из зем | ст |  | ул.Ташкентская 86г | ИвГТЭ | 1972 | 5 | 0.051 | 0.051 |  | Надземная
ст |  |  | ул.Радищева 12а | 1 |  | 3 | 0.051 | 0.051 |  | Подвальная
ст | уу | ул.Радищева 16а | ул.Радищева 16а | 1 |  | 5.35 | 0.07 | 0.07 |  | Подвальная
ст |  |  | ул.Лежневская 124 | 1 |  | 0.8 | 0.1 | 0.1 |  | Подвальная
ст | D-161. 26(2) |  | ул.Голубева 2 | 1 |  | 0.58 | 0.082 | 0.082 |  | Подвальная
ст | ст | ул.Голубева 2 | ул.Голубева 2 | ИвГТЭ | 1993 | 41 | 0.082 | 0.082 | II-47/2009 | Подземная канальная
ст | D-161. 04(1) |  |  | 1 |  | 3 | 0.082 | 0.082 |  | Подвальная
ст |  |  | ул.Колесанова 2в | 1 |  | 23 | 0.07 | 0.07 |  | Подвальная
ст | уу |  |  | 1 |  | 1.9 | 0.082 | 0.082 |  | Подвальная
ст | уу | пер.Варгинский 8 | пер.Варгинский 8 | 1 |  | 11.7 | 0.082 | 0.082 |  | Подвальная
ст | уу |  | ул.Куконковых 8 | 1 |  | 2.7 | 0.082 | 0.082 |  | Подвальная
ст | уу |  | ул.Куконковых 10 | 1 |  | 8 | 0.07 | 0.07 |  | Подвальная
ст | уу |  | ул.Голубева 9 | 1 |  | 2.8 | 0.07 | 0.07 |  | Подвальная
ст |  |  | ул.Колесанова 7 | 1 |  | 3 | 0.051 | 0.051 |  | Подвальная
ст |  |  | пер.Варгинский 4 | 1 |  | 6 | 0.051 | 0.051 |  | Подвальная
ст | ст | пр.Текстильщиков 119 |  | ИвГТЭ | 1973 | 31.7 | 0.082 | 0.082 | II-47/2012 ; 1996 | Подземная канальная
D- 63. 04 | РУ2020 | ул.Станкостроителей 12а |  | ИвГТЭ | 1966 | 59 | 0.082 | 0.082 | СТС-9/2020 ; II-37/2003 | Подземная канальная
ст | уу |  | ул.Колесанова 5 | 1 |  | 3 | 0.051 | 0.051 |  | Подвальная
ст | уу |  | ул.Колесанова 3 | 1 |  | 4.2 | 0.051 | 0.051 |  | Подвальная
D- 65. 31/1 | D- 65. 31 | ул.Ташкентская 105 |  | ИвГТЭ | 1978 | 20.5 | 0.15 | 0.15 | 1992 | Подземная канальная
| D- 93. 13 | ул.Маршала Василевского 18 |  | ИвГТЭ | 1969 | 36 | 0.207 | 0.207 |  | Надземная
вых из зем | D- 93. 27 | пр.Текстильщиков 111а |  | ИвГТЭ | 1971 | 48 | 0.082 | 0.082 | II-57/2010 (07.10) | Подземная канальная
D-110. 08 | ст |  | пр.Строителей 62 | ИвГТЭ | 1987 | 11 | 0.051 | 0.051 |  | Подземная канальная
ст | D-108.(1) |  |  | 1 |  | 3 | 0.1 | 0.1 |  | Подвальная
уу |  | ул.Шубиных 16в | ул.Шубиных 16в | 1 |  | 0.1 | 0.1 | 0.1 |  | Подземная канальная
D- 33.011 | ст |  | ул.Кавалерийская 12 | ИвГТЭ | 2006 | 10 | 0.082 | 0.082 |  | Подземная канальная
ст | уу |  |  | 1 |  | 14 | 0.082 | 0.082 |  | Подвальная
D- 33.011(1) |  |  | ул.Кавалерийская 12 | 1 |  | 0.1 | 0.082 | 0.082 |  | Подвальная
D- 33.011(1) | D- 33.011(2) |  |  | 1 |  | 12.2 | 0.082 | 0.082 |  | Подвальная
D- 33.011(2) |  |  | ул.Кавалерийская 12 | 1 |  | 5 | 0.032 | 0.032 |  | Подвальная
D- 33.011(2) | D- 33.011(3) |  |  | 1 |  | 31 | 0.07 | 0.07 |  | Подвальная
D- 33.011(3) |  |  | ул.Кавалерийская 12 | 1 |  | 5 | 0.032 | 0.032 |  | Подвальная
D- 33.011(3) |  |  | ул.Кавалерийская 12 | 1 |  | 30 | 0.051 | 0.051 |  | Подвальная
D-110. 02 | ст |  | пр.Строителей 64 | ИвГТЭ | 1968 | 15 | 0.07 | 0.07 | СТС-33/2019 ; 1993 | Подземная канальная
ст | уу |  | пр.Строителей 64 | 1 |  | 3.43 | 0.082 | 0.082 |  | Подвальная
ст | ст | ул.Ташкентская 83а | ул.Ташкентская 83б | ИвГТЭ | 1972 | 32.3 | 0.051 | 0.051 | II-3/2016 | Подземная канальная
ст | уу |  | ул.Ташкентская 83б | 1 |  | 1.6 | 0.051 | 0.051 |  | Подвальная
ст |  |  | ул.Ташкентская 83 | 1 |  | 2 | 0.07 | 0.07 |  | Подвальная
ст | уу |  | ул.Ташкентская 85 | 1 |  | 2 | 0.07 | 0.07 |  | Подвальная
ст | уу |  | ул.Ташкентская 87 | 1 |  | 2 | 0.07 | 0.07 |  | Подвальная
ст |  |  | ул.Лежневская 128 | 1 |  | 2 | 0.082 | 0.082 |  | Подвальная
ст |  |  | ул.Воронина 4 | 1 |  | 1 | 0.082 | 0.082 |  | Подвальная
ст | уу | ул.Воронина 8 | ул.Воронина 8 | 1 |  | 3.2 | 0.1 | 0.1 |  | Подвальная
|  |  |  | откл | 1990 | 51 | 0.051 | 0.051 | II-35/2000 | Подземная канальная
D-114. 24W | D-114. 26W |  |  | откл | 1991 | 43.3 | 0.082 | 0.082 |  | Подземная канальная
D-114. 26W | N3068W |  |  | откл | 1991 | 90 | 0.051 | 0.051 |  | Подземная канальная
D-114. 28W |  | ул.Кудряшова 104 |  | откл | 1992 | 31.3 | 0.082 | 0.07 | II-44/2010 | Подземная канальная
|  | ул.Кудряшова 104 |  | ИвГТЭ | 1992 | 7 | 0.082 | 0.07 |  | Подземная канальная
D-114. 28W |  | ул.Кудряшова 110 |  | откл | 1965 | 47 | 0.07 | 0.051 |  | Подземная канальная
|  |  | ул.Кудряшова 106 | ИвГТЭ | 1965 | 32 | 0.07 | 0.051 |  | Подземная канальная
ст | ст | ул.Лежневская 205 | ул.Лежневская 205 | ИвГТЭ | 1981 | 20 | 0.051 | 0.051 |  | Подземная канальная
ст | уу | ул.Лежневская 205 | ул.Лежневская 205 | 1 | 1981 | 4.8 | 0.051 | 0.051 |  | Подвальная
ст |  |  | ул.Володарского 34 | 1 |  | 6 | 0.1 | 0.1 |  | Подвальная
ст |  |  | ул.Володарского 34а | 1 |  | 44 | 0.1 | 0.1 |  | Подвальная
ст |  |  | ул.Майорова 28 | 1 |  | 5.9 | 0.1 | 0.1 |  | Подвальная
РУ | D- 66. 11 | ул.Кирякиных 4 |  | ИвГТЭ | 1992 | 32.1 | 0.207 | 0.207 | II-86/2005 | Подземная канальная
D- 92. 48(2) | ст | д.Бухарово | д.Бухарово | 1 |  | 4 | 0.082 | 0.082 |  | Подземная канальная
D-168. 13(2) |  |  | ул.Постышева 57/3 | 1 |  | 5.8 | 0.1 | 0.1 |  | Подвальная
D-168. 13(2) | ст | ул.Постышева 57/3 |  | 1 |  | 20.5 | 0.027 | 0.027 |  | Подвальная
ст | D- 60. 14(1) |  | ул.Лежневская 154 | Экспл.ИвГТЭ | н/д | 16 | 0.15 | 0.1 |  | Подвальная
ст | D- 60. 14(1)W |  | ул.Лежневская 154 | Экспл.ИвГТЭ | н/д | 63 | 0.15 | 0.1 |  | Подвальная
РУ | ст |  | ул.Новосельская 10 | ИвГТЭ | 1981 | 68 | 0.082 | 0.082 | II-99/2005 | Подземная канальная
уу |  |  | пр.Строителей 100а | 1 |  | 0.1 | 0.027 | 0.027 |  | Подвальная
уу |  | пр.Строителей 100а | пр.Строителей 96а | откл | н/д | 17 | 0.04 | 0.04 |  | Подземная канальная
D-168. 29 | ст |  |  | СРП ИОГ | н/д | 50 | 0.051 | 0.051 |  | Подземная канальная
ст |  |  | ул.Постышева 55 | 1 |  | 7 | 0.051 | 0.051 |  | Подвальная
ст | уу |  | ул.Постышева 55 | 1 |  | 2 | 0.082 | 0.082 |  | Подвальная
ст | D-168. 29 | ул.Постышева 55 |  | СРП ИОГ | н/д | 3 | 0.051 | 0.051 |  | Подземная канальная
B-134.117/1 | ст |  | ул.Павленко 16 | ИвГТЭ | 1978 | 17.1 | 0.07 | 0.07 | II-90/2005 | Подземная канальная
ст |  |  | ул.Павленко 16 | 1 |  | 17 | 0.07 | 0.07 |  | Подвальная
ст |  |  | ул.Павленко 14 | 1 |  | 7 | 0.051 | 0.051 |  | Подвальная
B-132. 10/1 | B-132. 20 | ул.Ташкентская 77 |  | ИвГТЭ | 1956 | 25 | 0.125 | 0.125 |  | Подземная канальная
ст | уу | ул.Некрасова 51 | ул.Некрасова 51 | 1 |  | 1.7 | 0.082 | 0.082 |  | Подвальная
ст |  |  | ул.Благова 20 | 1 |  | 2 | 0.1 | 0.1 |  | Подвальная
ст | уу | ул.Юношеская 6 | ул.Юношеская 6 | 1 |  | 2.15 | 0.051 | 0.051 |  | Подвальная
ст |  |  | ул.Лебедева 32 | 1 |  | 2 | 0.051 | 0.051 |  | Подвальная
ст | РУ | ул.Ташкентская 68 | ул.Лебедева 34 | ИвГТЭ | 1968 | 25 | 0.051 | 0.051 | II-14/2013 ; 1992 | Подземная канальная
ст |  |  | ул.Лебедева 34 | 1 |  | 3 | 0.051 | 0.051 |  | Подвальная
ст |  |  | ул.Нефедова 15 | 1 |  | 4 | 0.051 | 0.051 |  | Подвальная
ст |  |  | ул.Юношеская 5 | 1 |  | 2 | 0.082 | 0.082 |  | Подвальная
ст |  |  | ул.Юношеская 7 | 1 |  | 3 | 0.051 | 0.051 |  | Подвальная
ст |  |  | ул.Жугина 11 | 1 |  | 2 | 0.051 | 0.051 |  | Подвальная
ст |  |  | ул.Юношеская 9 | 1 |  | 3 | 0.07 | 0.07 |  | Подвальная
ст | D- 67. 25(1) |  |  | 1 |  | 7 | 0.1 | 0.1 |  | Подвальная
D- 49. 04/1 | D- 49. 06 | ул.Маршала Василевского |  | ИвГТЭ | 1969 | 18 | 0.309 | 0.309 | II-56/2002 | Подземная канальная
РУ | подъем 3.3м |  | ул.Жугина 6 | ИвГТЭ | 1968 | 1.6 | 0.051 | 0.051 | И-II-1/2018; II-62/2004 | Надземная
ст | уу | ул.Павленко 28 | ул.Павленко 28 | 1 |  | 3.95 | 0.051 | 0.051 |  | Подвальная
ст | уу | ул.Жугина 6 | ул.Жугина 6 | 1 |  | 6.5 | 0.051 | 0.051 |  | Подвальная
D-121. 10(1) |  |  | ул.Диановых 6 | 1 |  | 0.1 | 0.032 | 0.032 |  | Подвальная
D-121. 10(1) | ст |  | ул.Диановых 6 | 1 | 1998 | 7 | 0.032 | 0.032 |  | Подземная канальная
D-121. 10(1) | ст | ул.Диановых 6 | ул.Диановых 6 | 1 | 1998 | 7 | 0.032 | 0.032 |  | Подвальная
ст | уу |  | ул.Диановых 6 | 1 | н/д | 2.7 | 0.051 | 0.051 |  | Подвальная
B-136. 20 | ст |  | ул.Лежневская 120а | 1 |  | 11.5 | 0.1 | 0.1 |  | Подземная канальная
см d | ст |  | ул.маршала Василевского 1 | ИвГТЭ | 1967 | 17 | 0.07 | 0.07 | II-75/2001 | Подземная канальная
ст |  |  | ул.Воронина 11 | ИвГТЭ | 2000 | 44 | 0.051 |  | 2000 | Подземная канальная
уу | D-161. 20(2) | ул.Колесанова 11 | ул.Колесанова 11 | 1 |  | 23 | 0.07 | 0.07 |  | Подвальная
ст |  |  | ул.Панина 16а | 1 |  | 7 | 0.082 | 0.082 |  | Подвальная
D- 66. 01 | D- 66. 27 |  |  | откл | н/д | 34 | 0.15 | 0.15 |  | Подземная канальная
D- 48. 02(1) |  |  |  | 1 | н/д | 0.1 | 0.051 | 0.051 |  | Подвальная
D- 48. 02(1) |  |  | пр.Строителей 33 | 1 | н/д | 17 | 0.051 | 0.051 |  | Подвальная
D- 48. 02(1) |  |  | пр.Строителей 33 | 1 | н/д | 37 | 0.051 | 0.051 |  | Подвальная
РУ | D-104. | ул.Шубиных 22а |  | ИвГТЭ | 1968 | 55 | 0.309 | 0.309 | II-23/2007 | Подземная канальная
стW | ст |  | ул.Шубиных 16в | ИвГТЭ | 1994 | 65.8 | 0.072 | 0.0603 | II-42/2017 ; II-22/2008 | Подземная канальная
D-109. 07(2) |  |  | ул.Шубиных 14 | 1 |  | 0.1 | 0.082 | 0.082 |  | Подвальная
D-109. 07(2) |  | ул.Шубиных 14 | ул.Шубиных 14б | откл | 1979 | 28 | 0.051 | 0.051 |  | Подземная канальная
уу | D- 5. 12(1) |  |  | 1 |  | 5 | 0.082 | 0.082 |  | Подвальная
d- 5. 32(1) | ст | Мкр ТЭЦ-3 22 б | М/р ТЭЦ-3 22 а | 1 |  | 17 | 0.051 | 0.051 |  | Подвальная
d- 18. 28(1) | уу |  |  | 1 |  | 2.15 | 0.051 | 0.051 |  | Подвальная
ст | B-127/104(1) |  |  | 1 |  | 26 | 0.125 | 0.125 |  | Подвальная
ст | B-127/104(2) |  |  | 1 |  | 2 | 0.125 | 0.125 |  | Подвальная
ст | B-127/108 | ул.Танкиста Александрова 15 |  | ИвГТЭ | 1986 | 25.6 | 0.1 | 0.1 | II-8/2007 | Подземная канальная
ст | РУ | ул.Танкиста Александрова 15 | ул.Танкиста Александрова 15 | 1 |  | 1.5 | 0.1 | 0.1 | II-8/2007 | Подвальная
ст |  |  | ул.9 Южная 23 | 1 |  | 7 | 0.07 | 0.07 |  | Подвальная
ст |  |  | ул.2 Чапаева 63 | 1 |  | 7 | 0.1 | 0.1 |  | Подвальная
ст | уу |  | ул.Хлебникова 60 | 1 |  | 7.2 | 0.051 | 0.051 |  | Подвальная
ст | уу | ул.3 Чапаева 88 | ул.3 Чапаева 88 | 1 |  | 28 | 0.1 | 0.1 |  | Подвальная
ст |  |  | ул.Д.Бедного 75 | 1 |  | 7 | 0.07 | 0.07 |  | Подвальная
ст | уу |  |  | 1 |  | 2.8 | 0.082 | 0.082 |  | Подвальная
ст | уу |  | ул.Хлебникова 62 | 1 |  | 1.95 | 0.051 | 0.051 |  | Подвальная
ст | уу |  | ул.Хлебникова 58 | 1 |  | 3 | 0.051 | 0.051 |  | Подвальная
ст | уу |  | ул.Хлебникова 56 | 1 |  | 8.41 | 0.07 | 0.07 |  | Подвальная
ст | уу |  | ул.Хлебникова 64 | 1 |  | 2.35 | 0.03 | 0.03 |  | Подвальная
ст |  |  | ул.Д.Бедного 77 | 1 |  | 11 | 0.082 | 0.082 |  | Подвальная
ст | уу |  | ул.2 Чапаева 61 | 1 |  | 4 | 0.051 | 0.051 |  | Подвальная
ст | уу |  | ул.Панина 19 | 1 |  | 1.25 | 0.065 | 0.065 |  | Подвальная
ст |  |  | ул.3 Чапаева 90 | 1 |  | 3 | 0.051 | 0.051 |  | Подвальная
ТКсм, гр | ст |  | ул.Панина 17 | ИвГТЭ | 1978 | 1 | 0.082 | 0.082 | II-11/2011 | Подземная канальная
ст | уу |  | ул.маршала Василевского 6б | 1 |  | 6.9 | 0.051 | 0.051 |  | Подвальная
D-114. | D-114/1 |  | ул.Лежневская | Т+ | н/д | 94.3 | 0.515 | 0.515 | 1985 | Надземная
D-114/1 | D-114/1. 01 | ул.Лежневская 211б |  | ИвГТЭ | 2006 | 4.4 | 0.082 | 0.082 |  | Надземная
D-114/1. 01 | D-114/1. 03 | ул.Лежневская 201е |  | ИвГТЭ | 2006 | 115 | 0.082 | 0.082 |  | Подземная канальная
D-114/1. 09 | ст | ул.Лежневская 201 |  | ИвГТЭ | 2006 | 7 | 0.07 | 0.07 |  | Надземная
D-114/1. 07 | D-114/1. 09 | ул.Лежневская 201 |  | ИвГТЭ | 2006 | 23 | 0.051 | 0.051 |  | Подземная канальная
D-114/1. 05 | D-114/1. 07 | ул.Лежневская 201д |  | ИвГТЭ | 2006 | 24 | 0.051 | 0.051 |  | Подземная канальная
D- 65. 02(1) | D- 65. 02(3) |  |  | 1 |  | 10 | 0.1 | 0.1 |  | Подвальная
D- 65. 02(3) |  |  | ул.Ташкентская 104 | 1 |  | 0.1 | 0.1 | 0.1 |  | Подвальная
D- 65. 02(3) | ст | ул.Ташкентская 104 | ул.Ташкентская 104 | 1 |  | 27 | 0.051 | 0.051 |  | Подвальная
уу | D- 65. 02(1) |  | ул.Ташкентская 104 | 1 |  | 26.5 | 0.1 | 0.1 |  | Подземная канальная
ст |  |  | ул.Лежневская 138 | 1 |  | 3 | 0.1 | 0.1 |  | Подвальная
см d | ст |  | ул.Воронина 12 | ИвГТЭ | 1991 | 20 | 0.07 | 0.07 |  | Подземная канальная
D- 69. 29 | ст |  | ул.Воронина 10 | ИвГТЭ | 1971 | 69.6 | 0.07 | 0.07 | II-102/2008 | Подземная канальная
см d | D- 69. 05 | ул.Воронина 12 |  | ИвГТЭ | 1965 | 4 | 0.207 | 0.207 | II-50/2001 | Подземная канальная
ст | уу |  | ул.Лежневская 150а | 1 |  | 3.25 | 0.051 | 0.051 |  | Подвальная
ст | D- 92* 02 |  |  | 1 |  | 5 | 0.309 | 0.309 |  | Подземная канальная
уу |  |  | пр.Строителей 68а | 1 |  | 3 | 0.15 | 0.15 |  | Подземная канальная
D-161. 04(2) | уу |  | ул.Колесанова 2а | 1 |  | 0.1 | 0.051 | 0.051 |  | Подвальная
D-161. 04(2) |  | ул.Колесанова 2а | ул.Колесанова 2а | 1 |  | 37 | 0.051 | 0.051 |  | Подземная канальная
D- 33.114(1) |  |  | пр.Текстильщиков 7 | 1 |  | 0.1 | 0.07 | 0.07 |  | Подвальная
D- 33.114(1) |  | пр.Текстильщиков 7 | пр.Текстильщиков 7 | 1 |  | 7 | 0.082 | 0.082 |  | Подвальная
D-112. 02(1) | уу |  | пр.Строителей 50а | 1 |  | 0.1 | 0.082 | 0.082 |  | Подвальная
D-112. 02(1) | уу | пр.Строителей 50а | пр.Строителей 50а | 1 |  | 17 | 0.082 | 0.082 |  | Подвальная
D-111. 13(1) |  |  | пр.Строителей 68а | 1 |  | 7 | 0.082 | 0.082 |  | Подвальная
D-111. 13(1) |  |  | пр.Строителей 68а | 1 |  | 27 | 0.082 | 0.082 |  | Подвальная
ст |  |  | ул.Лазарева 6 | 1 |  | 0.1 | 0.07 | 0.07 |  | Подземная канальная
ст | D- 52* 06 | ул.Кудряшова |  | ИвГТЭ | н/д | 0.1 | 0.1 | 0.1 |  | Подземная канальная
ст |  |  | ул.Кудряшова 115 | 1 |  | 0.1 | 0.1 | 0.1 |  | Подземная канальная
| D- 52* 34 |  |  | 1 |  | 0.1 | 0.07 | 0.07 |  | Подземная канальная
ст |  |  | ул.Текстильщиков 72 | 1 |  | 0.1 | 0.07 | 0.07 |  | Подземная канальная
D- 19. 01(1) | D- 19* 01 | Мкр ДСК 5 |  | 1 | н/д | 0.1 | 0.207 | 0.207 |  | Подземная канальная
D- 19. 01(1) |  |  | М/р ДСК 5 | 1 |  | 17 | 0.07 | 0.07 |  | Подземная канальная
РУ | D- 19. 01 | мкр ДСК 5 |  | ИвГТЭ | 1969 | 105 | 0.207 | 0.207 |  | Подземная канальная
РУ | D-105. | пр.Текстильщиков |  | ИвГТЭ | 1994 | 48.4 | 0.309 | 0.309 |  | Подземная канальная
ТКсм | ст |  | ул.Володарского 42 | ИвГТЭ | 1969 | 19 | 0.07 | 0.07 | II-30/2004 | Подземная канальная
РУ | ТКсм | ул.Володарского |  | ИвГТЭ | 1969 | 8 | 0.051 | 0.051 | II-30/2004 | Подземная канальная
ст |  |  | ул.Майорова 53 | 1 |  | 4 | 0.051 | 0.051 |  | Подвальная
РУ | ст |  | пр.Текстильщиков 4 | ИвГТЭ | 1993 | 65 | 0.07 | 0.07 | II-4/2018 | Подземная канальная
ст |  |  | ул.Б.Хмельницкого 71 | 1 |  | 5 | 0.082 | 0.082 |  | Подвальная
ст | уу |  | Кохомское шоссе 7 | 1 |  | 3.5 | 0.1 | 0.1 |  | Подземная канальная
ст | D- 65. 37(2) |  |  | 1 |  | 7 | 0.1 | 0.1 |  | Подвальная
E- 20. | E- 21. |  | ул.Владимирская | Т+ | н/д | 203.6 | 0.702 | 0.702 | 2016 | Подземная канальная
ст |  |  | ул.3 Межевая 5 | 1 |  | 8 | 0.082 | 0.082 |  | Подвальная
B-131.117(1) |  |  | ул.3 Межевая 7 | 1 |  | 15 | 0.082 | 0.082 |  | Подвальная
ст |  |  | ул.5 Первомайская 17 | 1 |  | 3 | 0.051 | 0.051 |  | Подвальная
ст |  |  | ул.5 Первомайская 19 | 1 |  | 3 | 0.051 | 0.051 |  | Подвальная
ст |  |  | ул.5 Первомайская 21 | 1 |  | 2 | 0.051 | 0.051 |  | Подвальная
ст |  |  | ул.5 Первомайская 25/14 | 1 |  | 4 | 0.051 | 0.051 |  | Подвальная
ст |  |  | ул.5 Первомайская 4 | 1 |  | 5 | 0.082 | 0.082 |  | Подвальная
ст |  |  | ул.Б.Хмельницкого 52 | 1 |  | 4 | 0.051 | 0.051 |  | Подвальная
ст |  |  | ул.Велижская 70 | 1 |  | 2 | 0.051 | 0.051 |  | Подвальная
ст |  |  | ул.Велижская 70 | 1 |  | 4 | 0.1 | 0.1 |  | Подвальная
ст |  |  | ул.Велижская 70 | 1 |  | 2.3 | 0.1 | 0.1 |  | Подвальная
ст |  |  | ул.Б.Хмельницкого 54 | 1 |  | 3.9 | 0.1 | 0.1 |  | Подвальная
ст |  |  | ул.5 Первомайская 3 | 1 |  | 4 | 0.082 | 0.082 |  | Подвальная
ст |  |  | ул.Б.Хмельницкого 58 | 1 |  | 4.5 | 0.051 | 0.051 |  | Подвальная
ст |  |  | ул.Б.Хмельницкого 60 | 1 |  | 2 | 0.051 | 0.051 |  | Подвальная
ст |  |  | ул.Б.Хмельницкого 62 | 1 |  | 2 | 0.051 | 0.051 |  | Подвальная
ст |  |  | ул.Б.Хмельницкого 66 | 1 |  | 2.5 | 0.051 | 0.051 |  | Подвальная
ст |  |  | ул.Б.Хмельницкого 68 | 1 |  | 3.8 | 0.051 | 0.051 |  | Подвальная
ст |  |  | ул.Благова 11 | 1 |  | 2.2 | 0.051 | 0.051 |  | Подвальная
ст |  |  | ул.Благова 9/27 | 1 |  | 2.5 | 0.051 | 0.051 |  | Подвальная
ст |  |  | ул.Велижская 65 | 1 |  | 4.5 | 0.051 | 0.051 |  | Подвальная
ст |  |  | ул.Некрасова 39а | 1 |  | 3 | 0.051 | 0.051 |  | Подвальная
ст |  |  | ул.Некрасова 45 | 1 |  | 4.5 | 0.051 | 0.051 |  | Подвальная
ст |  |  | ул.Б.Хмельницкого 59а | 1 |  | 6.5 | 0.051 | 0.051 |  | Подвальная
ст |  |  | ул.Б.Хмельницкого 65 | 1 |  | 2.6 | 0.07 | 0.07 |  | Подвальная
ст |  |  | ул.Велижская 58 | 1 |  | 5 | 0.07 | 0.07 |  | Подвальная
ст |  |  | ул.Велижская 58а | 1 |  | 8 | 0.051 | 0.051 |  | Подвальная
ст |  |  | ул.Велижская 62 | 1 |  | 6.5 | 0.07 | 0.07 |  | Подвальная
ст |  |  | ул.Велижская 64 | 1 |  | 6.5 | 0.07 | 0.07 |  | Подвальная
D- 47. 01(1) |  | пр.Строителей 27 | пр.Строителей 27 | 1 |  | 0.1 | 0.15 | 0.15 |  | Подвальная
D- 47. 01(1) |  | пр.Строителей 27 | пр.Строителей 27а | 1 |  | 7 | 0.027 | 0.027 |  | Подвальная
|  |  | пр.Строителей 27 | 1 |  | 10.1 | 0.15 | 0.15 |  | Подвальная
D- 93. 31 | D- 93. 33 | пр.Текстильщиков 115б |  | ИвГТЭ | 1986 | 42.5 | 0.1 | 0.1 | II-36/2016 | Подземная канальная
ст |  |  | ул.Благова 38 | 1 |  | 3 | 0.051 | 0.051 |  | Подвальная
ст | ст | ул.Благова 38 | ул.Благова 38 | 1 | 1991 | 18 | 0.051 | 0.051 |  | Подземная канальная
ст |  |  | ул.Благова 38 | 1 |  | 40 | 0.051 | 0.051 |  | Подвальная
ст | ст | ул.Благова 38 | ул.Благова 38 | 1 | 1995 | 26 | 0.07 | 0.07 |  | Надземная
ст |  |  | ул.Благова 38 | 1 |  | 40 | 0.07 | 0.07 |  | Подвальная
ст | уу | ул.Шубиных 7а | ул.Шубиных 7а | 1 |  | 1 | 0.051 | 0.051 |  | Подвальная
ст |  |  | пр.Текстильщиков 6б | 1 |  | 3 | 0.082 | 0.082 |  | Подвальная
ст | уу |  | ул.Воронина 5 | 1 |  | 3.9 | 0.082 | 0.082 |  | Подвальная
ст |  |  | ул.Д.Бедного 77а | 1 | н/д | 10 | 0.1 | 0.1 |  | Подвальная
ст | уу |  | ул.Хлебникова 54 | 1 |  | 4 | 0.07 | 0.07 |  | Подвальная
ст | уу |  | ул.Ташкентская 95 | 1 |  | 4.85 | 0.07 | 0.07 |  | Подвальная
ст | уу |  | ул.Ташкентская 95 | 1 |  | 1.85 | 0.051 | 0.051 |  | Подвальная
ст | уу |  | ул.Ташкентская 95 | 1 |  | 2.9 | 0.051 | 0.051 |  | Подвальная
ст | уу | ул.Ташкентская 95а | ул.Ташкентская 95а | 1 |  | 2.3 | 0.051 | 0.051 |  | Подвальная
ст | ст | ул.Ташкентская 95 | ул.Ташкентская 95а | ИвГТЭ | 1964 | 80 | 0.051 | 0.051 |  | Подземная канальная
ст |  |  | ул.Куликова 16 | 1 |  | 2 | 0.051 | 0.051 |  | Подвальная
ст |  |  | ул.Куликова 16а | 1 |  | 2 | 0.051 | 0.051 |  | Подвальная
ст |  |  | ул.Куликова 17 | 1 |  | 2 | 0.082 | 0.082 |  | Подвальная
ст |  |  | ул.Кирякиных 11 | 1 |  | 2 | 0.07 | 0.07 |  | Подвальная
ст |  |  | ул.Кирякиных 9 | 1 |  | 2 | 0.07 | 0.07 |  | Подвальная
ст |  |  | ул.Кирякиных 5 | 1 |  | 2 | 0.082 | 0.082 |  | Подвальная
ст |  |  | ул.Лежневская 134a | 1 |  | 3 | 0.082 | 0.082 |  | Подвальная
ст |  |  | ул.Кирякиных 4 | 1 |  | 2 | 0.07 | 0.07 |  | Подвальная
ст |  | ул.Лежневская 136 | ул.Лежневская 136 | 1 |  | 1.4 | 0.06 | 0.06 |  | Подвальная
ст |  |  | ул.Лежневская 134 | 1 |  | 10 | 0.07 | 0.07 |  | Подвальная
ст | D- 66. 55(1) |  | ул.Воронина 3 | Экспл.ИвГТЭ | н/д | 8 | 0.1 | 0.1 |  | Подвальная
ст |  |  | ул.Лежневская 132 | 1 |  | 3.5 | 0.082 | 0.082 |  | Подвальная
ст |  |  | ул.Лежневская 134б | 1 |  | 2 | 0.051 | 0.051 |  | Подвальная
ст |  |  | ул.Куликова 11 | 1 |  | 2 | 0.07 | 0.07 |  | Подвальная
ст |  |  | ул.Куликова 9 | 1 |  | 2 | 0.051 | 0.051 |  | Подвальная
ст | уу |  | ул.Куликова 7 | 1 |  | 2.075 | 0.051 | 0.051 |  | Подвальная
ст | уу |  | ул.Воронина 3а | 1 |  | 5 | 0.07 | 0.07 |  | Подвальная
D- 66. 61 | ст | ул.Воронина 7 |  | ИвГТЭ | 1963 | 55 | 0.1 | 0.1 |  | Подземная канальная
ст |  | ул.Воронина 9 | ул.Воронина 9 | 1 |  | 5 | 0.07 | 0.07 |  | Подвальная
|  |  |  | откл | 1994 | 18.3 | 0.082 | 0.07 |  | Подземная канальная
ст |  |  | ул.Ташкентская 82 | 1 |  | 3 | 0.082 | 0.082 |  | Подвальная
ст |  |  | ул.Нефедова 17 | 1 |  | 3 | 0.051 | 0.051 |  | Подвальная
ст | уу | ул.Лебедева 28 | ул.Лебедева 28 | 1 |  | 8 | 0.051 | 0.051 |  | Подвальная
ст | B-134. 67(1) |  | ул.Жугина 1 | 1 |  | 3 | 0.051 | 0.051 |  | Подвальная
ст |  |  | ул.Лебедева 17 | 1 |  | 3 | 0.051 | 0.051 |  | Подвальная
ст |  |  | ул.3 Авиаотряда 16 | 1 |  | 2 | 0.051 | 0.051 |  | Подвальная
ст |  |  | ул.Жугина 17 | 1 |  | 4 | 0.051 | 0.051 |  | Подвальная
ст | см матер пр | ул.Жугина 19 | ул.Благова 27 | ИвГТЭ | 1958 | 11.8 | 0.07 | 0.07 | II-23/2015 II-23/2009 | Подземная канальная
ст |  |  | ул.Благова 27 | 1 |  | 3 | 0.07 | 0.07 |  | Подвальная
| B-134. 55 | ул.3 Авиаотряда 3 |  | ИвГТЭ | 1965 | 96 | 0.1 | 0.1 |  | Надземная
ст |  |  | ул.3 Авиаотряда 1 | 1 |  | 3 | 0.07 | 0.07 |  | Подвальная
ст |  |  | ул.Лебедева 12 | 1 |  | 3 | 0.07 | 0.07 |  | Подвальная
ст | ст | ул.Радищева 7 | ул.Павленко 17 | ИвГТЭ | 1979 | 28.5 | 0.051 | 0.051 | 1995 | Подземная канальная
ст | B-134.105(1) |  | ул.Радищева 7 | Экспл.ИвГТЭ | н/д | 3.7 | 0.07 | 0.07 |  | Подвальная
ст |  |  | ул.Павленко 30 | 1 |  | 1 | 0.051 | 0.051 |  | Подвальная
ст |  |  | ул.Некрасова 55 | 1 |  | 5 | 0.1 | 0.1 |  | Подвальная
ст |  |  | ул.Павленко 18 | 1 |  | 3 | 0.082 | 0.082 |  | Подвальная
ст |  |  | ул.Павленко 12 | 1 |  | 4 | 0.082 | 0.082 |  | Подвальная
ст |  |  | ул.Б.Хмельницкого 95 | 1 |  | 5 | 0.1 | 0.1 |  | Подвальная
ст |  |  | ул.Кирякиных 9 | 1 |  | 2 | 0.07 | 0.07 |  | Подвальная
D- 28. 02(1) | ст | ул.Куконковых 152 |  | 1 | н/д | 0.1 | 0.15 | 0.15 |  | Подвальная
D- 28. 16W | ст | ул.Куконковых 152 | ул.Куконковых 152 | ИвГТЭ | 2004 | 20 | 0.082 | 0.07 |  | Подземная канальная
| D- 28. 16W | ул.Куконковых 152 | ул.Куконковых 152 | ИвГТЭ | 2004 | 38 | 0.1 | 0.082 |  | Подземная канальная
D- 28. 16W | ст | ул.Куконковых 154 | ул.Куконковых 154 | ИвГТЭ | 2004 | 40.7 | 0.082 | 0.07 |  | Подземная канальная
ст | уу |  | ул.Ташкентская 90 | 1 |  | 2.75 | 0.051 | 0.051 |  | Подвальная
ст | см d |  |  | 1 |  | 1.65 | 0.15 | 0.15 |  | Подвальная
ст | уу |  | М/р 30 27 | 1 |  | 2.1 | 0.03 | 0.06 |  | Подвальная
ст | уу |  | ул.Хлебникова 34 | 1 |  | 2.55 | 0.051 | 0.051 |  | Подвальная
ст | уу |  | Мкр 30 20 | 1 |  | 2 | 0.082 | 0.082 |  | Подвальная
ст | уу |  | М/р 30 23 | 1 |  | 30.1 | 0.051 | 0.051 |  | Подвальная
ст | уу |  | М/р 30 53 | 1 |  | 2.8 | 0.082 | 0.082 |  | Подвальная
ст |  |  | ул.Хлебникова 44 | 1 |  | 3 | 0.082 | 0.082 |  | Подвальная
ст | уу |  | М/р 30 52 | 1 |  | 1.35 | 0.03 | 0.051 |  | Подвальная
ст | уу |  | ул.Хлебникова 40 | 1 |  | 1.6 | 0.082 | 0.082 |  | Подвальная
ст | уу |  | М/р 30 54 | 1 |  | 30.2 | 0.07 | 0.07 |  | Подвальная
ст |  |  |  | 1 |  | 7 | 0.15 | 0.15 |  | Подвальная
ст | уу |  | М/р 30 51 | 1 |  | 4 | 0.1 | 0.1 |  | Подвальная
ст | уу | мкр 30 17 | м/р 30 17 | 1 |  | 2.05 | 0.082 | 0.082 |  | Подвальная
ст | уу |  | м/р 30 18 | 1 |  | 2.15 | 0.03 | 0.03 |  | Подвальная
ст | уу | Мкр 30 25 | М/р 30 25 | 1 |  | 18.25 | 0.1 | 0.1 |  | Подвальная
ст | уу |  | М/р 30 22 | 1 |  | 1.8 | 0.03 | 0.051 |  | Подвальная
ст | уу |  | М/р 30 31 | 1 |  | 4 | 0.07 | 0.07 |  | Подвальная
ст | D- 45. 40(2) |  |  | 1 |  | 7 | 0.07 | 0.07 |  | Подвальная
ст | уу |  | ул.Хлебникова 42 | 1 |  | 4.5 | 0.07 | 0.07 |  | Подвальная
ст |  |  | ул.Хлебникова 48 | 1 |  | 5 | 0.082 | 0.082 |  | Подвальная
ст | уу |  | ул.Хлебникова 46 | 1 |  | 5.6 | 0.07 | 0.07 |  | Подвальная
ст |  | Мкр 30 26 | М/р 30 26 | 1 |  | 4 | 0.082 | 0.082 |  | Подвальная
ст | уу |  | М/р 30 55 | 1 |  | 2.2 | 0.07 | 0.07 |  | Подвальная
ст | уу |  | ул.Хлебникова 38 | 1 |  | 5 | 0.07 | 0.07 |  | Подвальная
ст | D-122* 03 |  |  | 1 |  | 1 | 0.125 | 0.125 |  | Подземная канальная
|  |  |  | откл | 1994 | 26 | 0.1 | 0.1 |  | Подземная канальная
|  |  |  | откл | 1994 | 4.5 | 0.082 | 0.082 | II-8/2003 | Подземная канальная
|  |  |  | откл | 1975 | 78 | 0.082 | 0.051 |  | Подземная канальная
|  |  | ул.Профессиональная 39 | откл | 1975 | 12 | 0.032 | 0.027 |  | Подземная канальная
|  |  |  | откл | 1975 | 75.2 | 0.051 | 0.051 | II-110/2007 | Подземная канальная
|  |  |  | откл | 1975 | 20 | 0.082 | 0.051 |  | Подземная канальная
| ст |  |  | откл | 1975 | 21 | 0.07 | 0.027 |  | Подземная канальная
ст | уу |  |  | 1 |  | 14.9 | 0.082 | 0.082 |  | Подвальная
ст | уу | ул.Профессиональная 45 | ул.Профессиональная 45 | 1 |  | 4.05 | 0.051 | 0.051 |  | Подвальная
ст |  |  | ул.Профессиональная 45 | откл | н/д | 5 | 0.082 | 0.082 |  | Подвальная
ст | уу |  | ул.Профессиональная 47 | 1 |  | 4.45 | 0.07 | 0.07 |  | Подвальная
ст | уу |  | ул.Профессиональная 49 | 1 |  | 4.95 | 0.1 | 0.1 |  | Подвальная
D- 92. 40 | ст |  | м.Коляново ул.Школьная 81 | ИвГТЭ | 1991 | 12.2 | 0.051 | 0.051 | II-36/2017 | Подземная канальная
ст | D- 92. 40(1) |  | м.Коляново ул.Школьная 81 | 1 |  | 7 | 0.051 | 0.051 |  | Подвальная
D- 50. 42(3) | уу |  | пр.Строителей 18 | 1 |  | 3 | 0.1 | 0.1 |  | Подвальная
D- 50. 42(3) |  |  | пр.Строителей 18 | 1 |  | 27 | 0.1 | 0.1 |  | Подвальная
D- 50. 42(2) | уу |  | пр.Строителей 22 | 1 |  | 3 | 0.1 | 0.1 |  | Подвальная
D- 50. 42(2) | уу |  | пр.Строителей 22 | 1 | н/д | 55 | 0.051 | 0.051 |  | Подвальная
D- 50. 42(1) | уу |  | пр.Строителей 24 | 1 |  | 3 | 0.1 | 0.1 |  | Подвальная
D- 50. 42(1) | уу |  | пр.Строителей 24 | 1 |  | 27 | 0.1 | 0.1 |  | Подвальная
D- 92. 24/1 |  | м.Коляново ул.Школьная 81 |  | ИвГТЭ | 1990 | 114.7 | 0.15 | 0.15 | II-116/2006 | Подземная канальная
B-131. | ТК? |  | ул.Ташкентская | Т+ | н/д | 83 | 0.515 | 0.515 | 2000 | Подземная канальная
D- 49. |  |  |  | 1 |  | 10 | 0.07 | 0.07 |  | Подземная канальная
D- 93. 43 | D- 93. 03 |  | ул.Кудряшова 127 | ИвГТЭ | 1969 | 36.3 | 0.309 | 0.309 | II-35/2016 ; II-44/2005 | Подземная канальная
РУ | D- 93. 19 | ул.5 Коляновская |  | ИвГТЭ | 1981 | 4.5 | 0.207 | 0.207 | II-59/2006, II-41/2004, | Подземная канальная
РУ | ст |  | пр.Текстильщиков 76 | ИвГТЭ | 1965 | 32.1 | 0.082 | 0.082 | II-26/2006 | Подземная канальная
ст | уу |  | ул.Постышева 56 | 1 |  | 2.3 | 0.051 | 0.051 |  | Подвальная
РУ | ст |  | ул.Постышева 56 | ИвГТЭ | 1968 | 23 | 0.051 | 0.051 |  | Подземная канальная
РУ | D- 65. 02 | ул.Ташкентская 104 |  | ИвГТЭ | 1964 | 47.1 | 0.125 | 0.125 | II-41/2006 | Подземная канальная
РУ | D-161. 28 | ул.Куконковых 8 |  | ИвГТЭ | 1970 | 35 | 0.15 | 0.15 | II-38/2006 | Подземная канальная
подъем 3.3м | ст |  | ул.Жугина 6 | ИвГТЭ | 1968 | 22.4 | 0.051 | 0.051 | И-II-1/2018 ; II-62/2004; | Надземная
ст | D-134* | ул.Лежневская 115 НС |  | ИвГТЭ | н/д | 0.1 | 0.15 | 0.15 |  | Подземная канальная
РУ | ст |  | ул.3 Полетная 1 | ИвГТЭ | 1937 | 19 | 0.082 | 0.082 |  | Подземная канальная
ст |  |  | ул.Постышева 57/3 | 1 |  | 2 | 0.082 | 0.082 |  | Подвальная
ст | D- 19. 05W |  | мкр ДСК 3 | ИвГТЭ | 1995 | 41.5 | 0.15 | 0.082 | II-10/2012 | Подземная канальная
D- 19. 05W | ст |  | мкр ДСК 3 | ИвГТЭ | 1995 | 28 | 0.15 | 0.082 | II-10/2012 | Подземная канальная
ст | D- 14. 14W | Кохомское шоссе 17 | Кохомское шоссе 17 | ИвГТЭ | 1990 | 24.4 | 0.1 | 0.1 |  | Подземная канальная
ст | D- 18. 58W | Кохомское шоссе 17 | Кохомское шоссе 16 | ИвГТЭ | 1990 | 46.5 | 0.1 | 0.1 | II-45/2007 | Подземная канальная
ст |  |  | ул.Благова 36 | 1 |  | 5 | 0.051 | 0.051 |  | Подвальная
ст | ст |  | Кохомское шоссе 17 | 1 |  | 10 | 0.207 | 0.207 |  | Подземная канальная
ст |  |  |  | 1 |  | 11.15 |  |  |  | Подвальная
|  |  | ул.Генерала Хлебникова 8 | 1 |  | 1.72 |  |  |  | Подвальная
|  |  |  | откл | н/д | 24.1
D- 29/1.02(11) |  |  | ул.Куконковых 142 | 1 |  | 24 | 0.051 | 0.051 |  | Подвальная
ст | ст |  | пр.Текстильщиков 48 | ИвГТЭ | 1993 | 30 | 0.07 | 0.051 |  | Подземная канальная
| стW |  |  | 1 |  | 9 | 0.07 | 0.07 |  | Подвальная
D- 49. 36(1) | ст | пр.Текстильщиков 48 | пр.Текстильщиков 48 | 1 |  | 17 | 0.1 | 0.1 |  | Подвальная
ст |  |  |  | 1 |  | 8 | 0.082 | 0.082 |  | Подвальная
ст |  |  |  | 1 |  | 68 | 0.082 | 0.082 |  | Подвальная
|  |  | пр.Текстильщиков 119 | 1 |  | 0.1 | 0.082 | 0.082 |  | Подвальная
|  |  | пр.Текстильщиков 119 | 1 |  | 27 | 0.051 | 0.051 |  | Подвальная
| D- 92. 06(1)W |  |  | 1 |  | 11 | 0.082 | 0.082 |  | Подвальная
D- 92. 06(1)W |  |  | ул.Профессиональная 37 | 1 |  | 6 | 0.082 | 0.082 |  | Подвальная
D- 92. 06(1)W |  |  | ул.Профессиональная 37 | 1 |  | 55 | 0.082 | 0.082 |  | Подвальная
ст |  |  |  | 1 |  | 7 | 0.1 | 0.1 |  | Подвальная
|  |  |  | 1 |  | 20 | 0.1 | 0.1 |  | Подвальная
|  |  |  | 1 |  | 46 | 0.1 | 0.1 |  | Подвальная
ст |  |  | ул.Лежневская 159 | 1 |  | 5 | 0.082 | 0.051 |  | Подвальная
|  |  | ул.Лежневская 159 | 1 |  | 0.1 | 0.082 | 0.051 |  | Подвальная
|  | ул.Лежневская 159 | ул.Лежневская 159 | 1 |  | 13 | 0.082 | 0.051 |  | Подземная канальная
|  |  |  | 1 |  | 15.79 |  |  |  | Подвальная
|  |  |  | 1 |  | 5.54 |  |  |  | Подвальная
|  |  |  | 1 |  | 44.74 |  |  |  | Подвальная
|  |  |  | 1 |  | 2.29 |  |  |  | Подвальная
|  |  |  | 1 |  | 22.34 |  |  |  | Подвальная
|  |  |  | 1 |  | 4.73 |  |  |  | Подвальная
|  |  |  | 1 |  | 1.83 |  |  |  | Подвальная
|  |  |  | 1 |  | 5.36 |  |  |  | Подвальная
|  |  |  | 1 |  | 5.54 |  |  |  | Подвальная
|  |  |  | 1 |  | 111.8 |  |  |  | Подвальная
ст |  |  |  | 1 |  | 1.5 | 0.15 | 0.15 |  | Подвальная
|  |  | ул.Куконковых 152 | 1 |  | 1 | 0.082 | 0.07 |  | Подвальная
|  |  | ул.Куконковых 152 | 1 | 2004 | 22 | 0.082 | 0.07 |  | Подвальная
|  |  | ул.Куконковых 152 | 1 | 2004 | 1 | 0.082 | 0.07 |  | Подвальная
ст |  |  |  | 1 |  | 2 | 0.082 | 0.07 |  | Подвальная
|  |  | ул.Куконковых 154 | 1 |  | 0.1 | 0.082 | 0.082 |  | Подвальная
|  |  | ул.Куконковых 154 | 1 |  | 21 | 0.082 | 0.07 |  | Подвальная
|  |  | ул.Куконковых 154 | 1 |  | 1 | 0.082 | 0.07 |  | Подвальная
|  |  | ул.Куконковых 154 | 1 |  | 35 | 0.082 | 0.07 |  | Подвальная
|  |  | ул.Куконковых 154 | 1 |  | 1 | 0.082 | 0.07 |  | Подвальная
|  |  | ул.Куконковых 154 | 1 |  | 34 | 0.082 | 0.082 |  | Подвальная
ст |  |  | ул.Куконковых 148 | 1 |  | 34 | 0.07 | 0.051 |  | Подвальная
|  |  | ул.Куконковых 148 | 1 |  | 0.1 | 0.07 | 0.051 |  | Подвальная
|  |  | ул.Куконковых 148а | 1 |  | 55 | 0.07 | 0.051 |  | Подвальная
|  |  | ул.Куконковых 148а | 1 |  | 0.1 | 0.07 | 0.051 |  | Подвальная
|  |  | ул.Куконковых 148а | 1 | 2002 | 25 | 0.07 | 0.051 |  | Подвальная
ст |  |  |  | 1 |  | 90 | 0.082 | 0.07 |  | Подвальная
|  |  | ул.Куконковых 150 | 1 |  | 0.1 | 0.1 | 0.1 |  | Подвальная
|  |  |  | 1 |  | 170 | 0.082 | 0.07 |  | Подвальная
|  |  | ул.Куконковых 150а | 1 |  | 1.5 | 0.082 | 0.07 |  | Подвальная
| уу |  |  | 1 |  | 13 | 0.082 | 0.07 |  | Подвальная
|  |  | ул.Куконковых 150а | 1 |  | 0.1 | 0.082 | 0.07 |  | Подвальная
ст |  |  |  | 1 |  | 3.5 | 0.15 | 0.082 |  | Подвальная
РУ | d-121. 01 | ул.1 Полевая 85 |  | ИвГТЭ | 1972 | 60 | 0.125 | 0.125 | 1999 | Надземная
см d | РУ | ул.1 Полевая 85 |  | ИвГТЭ | 1972 | 2 | 0.125 | 0.125 | II-95/2006 | Надземная
шахта оп | D-121. 01 | ул.1 Полевая 85 |  | ИвГТЭ | 1972 | 90 | 0.15 | 0.15 | II-95/2006 | Подземная канальная
D- 33. 61 | D- 33. 63 | пр.Строителей 102 |  | ИвГТЭ | 1967 | 62 | 0.207 | 0.207 | II-65/2006 | Подземная канальная
D- 41. 30 | D- 41. 30/2 | ул.2 Чапаева 92 |  | ИвГТЭ | 1979 | 17 | 0.15 | 0.15 |  | Подземная канальная
ст | уу |  |  | 1 |  | 10 | 0.082 | 0.082 |  | Подвальная
D-106.(1)W |  |  | ул.Шубиных 16в | 1 |  | 0.1 | 0.082 | 0.082 |  | Подвальная
D-106.(1)W | D-106.(2)W |  |  | 1 |  | 17 | 0.082 | 0.082 |  | Подвальная
D-106.(2)W |  |  | ул.Шубиных 16в | 1 |  | 4 | 0.082 | 0.082 |  | Подвальная
D-106.(2)W |  |  |  | 1 |  | 10 | 0.082 | 0.082 |  | Подвальная
ст |  |  | Кохомское шоссе 17 | Экспл.ИвГТЭ | н/д | 7.5 | 0.1 | 0.1 |  | Подвальная
|  |  | Кохомское шоссе 17 | 1 |  | 42 | 0.1 | 0.1 |  | Подвальная
| ст |  | Кохомское шоссе 17 | Экспл.ИвГТЭ | н/д | 52 | 0.1 | 0.1 |  | Подвальная
D- 18. 58W | стW | Кохомское шоссе 16 | Кохомское шоссе 16 | Экспл.ИвГТЭ (аренда) | н/д | 8 | 0.082 | 0.082 |  | Подземная канальная
D- 18. 58W | D- 18. 60W |  | Кохомское шоссе 14 | ИвГТЭ | 1974 | 42 | 0.082 | 0.082 | СТС-18/2019 II-56/2008 | Подземная канальная
D- 18. 60W | ст |  | Кохомское шоссе 14 | ИвГТЭ | 1974 | 7.6 | 0.051 | 0.051 | СТС-17/2019 | Подземная канальная
ст | уу | Кохомское шоссе 20 | Кохомское шоссе 20 | ИвГТЭ | 1989 | 2.3 | 0.082 | 0.082 |  | Подвальная
D- 14.112(1)W | ст | Кохомское шоссе 20 | Кохомское шоссе 20 | ИвГТЭ | 1989 | 140 | 0.082 | 0.082 |  | Подвальная
D- 14.112(1)W | ст |  | Кохомское шоссе 20 | ИвГТЭ | н/д | 5 | 0.1 | 0.1 |  | Подвальная
d- 14.212W | грW |  | Кохомское шоссе 21 | ИвГТЭ | 1989 | 2 | 0.082 | 0.082 |  | Подвальная
d- 14.212W | ст |  | Кохомское шоссе 21 | ИвГТЭ | 1989 | 13 | 0.1 | 0.1 |  | Подземная канальная
d- 14.312W |  |  | Кохомское шоссе 21 | 1 |  | 2 | 0.15 | 0.15 |  | Подвальная
d- 14.312W | d- 14.312(1)W | Кохомское шоссе 21 | Кохомское шоссе 21 | Экспл.ИвГТЭ | н/д | 3 | 0.15 | 0.1 |  | Подвальная
ст |  |  |  | 1 |  | 29 | 0.082 | 0.051 |  | Подвальная
|  |  | ул.Велижская 29 | 1 |  | 8 | 0.082 | 0.051 |  | Подвальная
|  |  | ул.Велижская 29 | 1 |  | 62 | 0.082 | 0.051 |  | Подвальная
уу |  |  |  | 1 |  | 67 | 0.1 | 0.07 |  | Подвальная
ст |  |  |  | 1 |  | 15 | 0.051 | 0.04 |  | Подвальная
ст |  |  |  | 1 |  | 14 | 0.07 | 0.051 |  | Подвальная
ст |  |  |  | 1 |  | 7 | 0.07 | 0.051 |  | Подвальная
ст |  |  |  | 1 |  | 86.4 | 0.125 | 0.1 |  | Подвальная
ст | уу |  | ул.Панина 25 | 1 |  | 7 | 0.051 | 0.051 |  | Подвальная
ст | уу |  | пер.Чапаева 19 | 1 |  | 3 | 0.051 | 0.051 |  | Подвальная
ст |  |  | д.Бухарово | 1 |  | 25 | 0.082 | 0.082 |  | Подвальная
D- 92. 48(2) | ст |  | д.Бухарово | МУЗ "Родильный дом №4" | 2006 | 30.6 | 0.082 | 0.082 |  | Подземная канальная
D- 92. 48(1) | ст |  | д.Бухарово | МУЗ "Родильный дом №4" | 2006 | 30.6 | 0.07 | 0.027 |  | Подземная канальная
уу | ст | ул.Воронина 5 | ул.Воронина 5 | 1 |  | 17 | 0.032 | 0.032 |  | Подвальная
ст |  | ул.Воронина 5 | ул.Воронина 5 | 1 | 2007 | 11 | 0.0262 | 0.0262 |  | Подземная бесканальная
ст | уу |  | ул.Новосельская 8б | 1 |  | 2.5 | 0.1 | 0.1 |  | Подвальная
уу |  | ул.Воронина 5 | ул.Воронина 5 | 1 |  | 0.1 | 0.082 | 0.082 |  | Подвальная
D-161. 26(4) |  |  | ул.Голубева 2 | 1 |  | 0.1 | 0.051 | 0.051 |  | Подземная канальная
D-161. 26(4) | ст |  | ул.Голубева 2 | 1 |  | 27 | 0.051 | 0.051 |  | Подземная канальная
ст | ст | ул.Голубева 2 | ул.Голубева 2 | 1 | 2006 | 10 | 0.051 | 0.051 |  | Подземная канальная
ст |  |  | ул.Голубева 2 | 1 |  | 7 | 0.051 | 0.051 |  | Подвальная
ст | уу |  | ул.Велижская 59а | 1 |  | 2.35 | 0.082 | 0.082 |  | Подвальная
ст | уу | ул.Велижская 60 | ул.Велижская 60 | 1 | н/д | 3 | 0.082 | 0.082 |  | Подвальная
D-171. | D-171. 1 |  | ул.3 Южная | Т+ | н/д | 71 | 0.414 | 0.414 | 2007 | Подземная бесканальная
D-170. | D-171. 1 |  | ул.2 Южная | Т+ | н/д | 283 | 0.414 | 0.414 | 2007 | Подземная бесканальная
D-170. | D-170. 01 | ул.2 Газетная |  | ИвГТЭ | 2008 | 178.4 | 0.07 | 0.07 |  | Подземная канальная
D- 92. 40(1) |  |  | м.Коляново ул.Школьная 81 | 1 |  | 7 | 0.051 | 0.051 |  | Подвальная
D- 92. 40(1) |  |  | м.Коляново ул.Школьная 81 | 1 |  | 7 | 0.051 | 0.051 |  | Подвальная
уу |  | ул.Кудряшова 79 | ул.Кудряшова 79 | 1 |  | 0.1 | 0.07 | 0.07 |  | Подвальная
уу | B-136. 20(1) |  | ул.Лежневская 120а | 1 |  | 7 | 0.082 | 0.082 |  | Подвальная
ст | уу |  | ул.Лазарева 4 | 1 |  | 6.3 | 0.1 | 0.1 |  | Подвальная
ст | уу |  | пр.Строителей 60 | 1 |  | 3 | 0.07 | 0.07 |  | Подземная канальная
ру | см сп пр | ул.1 Полевая 84 |  | ИвГТЭ | 1978 | 37.6 | 0.414 | 0.414 | II-6/2015 | Подземная канальная
ст | ст | ул.Постышева 57/3 | ул.Постышева 63 | 1 |  | 39 | 0.027 | 0.027 |  | Подземная канальная
ст |  |  | ул.Постышева 63 | 1 |  | 7 | 0.1 | 0.1 |  | Подвальная
D- 55. 04(3) |  |  | пр.Строителей 4а | 1 |  | 37 | 0.1 | 0.1 |  | Надземная
D- 55. 04(3) |  |  | пр.Строителей 4а | 1 |  | 7 | 0.1 | 0.1 |  | Надземная
| D- 55. 04(3) |  | пр.Строителей 4а | 1 |  | 137 | 0.1 | 0.1 |  | Надземная
d- 55. 04 |  |  | пр.Строителей 4а | 1 |  | 1.8 | 0.1 | 0.1 |  | Надземная
ст | уу |  | ул.3 Южная 35а | 1 |  | 3.8 | 0.082 | 0.082 |  | Подвальная
уу |  |  | ул.3 Южная 35а | 1 |  | 3 | 0.051 | 0.051 |  | Подземная канальная
| d- 55. 04 |  | пр.Строителей 4а | 1 |  | 1.5 | 0.1 | 0.1 |  | Подземная канальная
D- 28. 16(10) | уу |  | ул.Куконковых 154 | 1 |  | 63.53 | 0.051 | 0.051 |  | Подвальная
D- 31. | TK |  |  | 1 |  | 25 | 0.207 | 0.207 |  | Подземная канальная
TK-1 | уу |  |  | 1 |  | 77.5 | 0.1 | 0.1 |  | Подземная канальная
TK-1 | TK-2 |  |  | 1 |  | 47 | 0.15 | 0.15 |  | Подземная канальная
TK-1 |  | ул.Куконковых 126 |  | 1 |  | 7 | 0.125 | 0.125 |  | Подземная канальная
TK-2 | уу | ул.Куконковых 128 |  | 1 |  | 78 | 0.1 | 0.1 |  | Подземная канальная
РУ | B-131.125 | ул.Велижская 54 |  | ИвГТЭ | 1969 | 21.5 | 0.309 | 0.309 | II-70/2007 | Подземная канальная
РУ | РУ | ул.Велижская 54 |  | ИвГТЭ | 1969 | 14 | 0.309 | 0.309 | II-45/2006 | Подземная канальная
РУ | ст |  | пр.Текстильщиков 5 | ИвГТЭ | 1967 | 3 | 0.082 | 0.082 |  | Подземная канальная
РУ | РУ |  | пр.Текстильщиков 5 | ИвГТЭ | 1967 | 40 | 0.1 | 0.1 | II-75/2006 | Подземная канальная
ст | уу | ул.Лежневская 158а | ул.Лежневская 158а | 1 |  | 35 | 0.082 | 0.082 |  | Подвальная
см d | ру | пр.Строителей |  | ИвГТЭ | 1978 | 22.7 | 0.408 | 0.408 | II-148/2006 | Подземная канальная
вход в зем |  | ул,Маршала Василевского 18 |  | ИвГТЭ | 1969 | 28 | 0.207 | 0.207 | II-159/2006 | Подземная канальная
РУ | вход в зем | ул,Маршала Василевского 18 |  | ИвГТЭ | 1969 | 16 | 0.207 | 0.207 | II-159/2006 ; И-II-22/2012 | Надземная
уу | D- 46/1. 05(1) |  |  | 1 |  | 23.2 | 0.082 | 0.082 |  | Подвальная
уу |  |  | ул.Ташкентская 100а | 1 |  | 0.1 | 0.1 | 0.1 |  | Подвальная
граница | уу |  | ул.Ташкентская 79а | 1 |  | 3.6 | 0.051 | 0.051 |  | Подвальная
уу |  |  | ул.Ташкентская 79а | 1 |  | 0.1 | 0.051 | 0.051 |  | Подвальная
ст | уу | ул.Постышева 52 | ул.Постышева 52 | 1 |  | 3.45 | 0.027 | 0.027 |  | Подвальная
d- 14.312(1)W | ст |  | Кохомское шоссе 21 | Экспл.ИвГТЭ |  | 12 | 0.15 | 0.1 |  | Подвальная
РУ |  |  | ул.Танкиста Александрова 15 | 1 |  | 27 | 0.1 | 0.1 |  | Подвальная
РУ | ст | ул.Танкиста Александрова 15 | ул.Танкиста Александрова 15 | 1 |  | 1.5 | 0.1 | 0.1 | II-8/2007 | Подвальная
РУ |  |  | ул.Хлебникова 5 | 1 |  | 3 | 0.1 | 0.1 |  | Подвальная
уу |  |  | М/р ТЭЦ-3 13 | 1 |  | 5 | 0.07 | 0.07 |  | Подвальная
ст | уу | ул.Шубиных 29а | ул.Шубиных 29а | 1 |  | 2.1 | 0.07 | 0.07 |  | Подвальная
d- 14.312(1)W | стW | Кохомское шоссе 21 | Кохомское шоссе 21 | Экспл.ИвГТЭ |  | 8 | 0.082 | 0.082 |  | Подвальная
D- 14. 10W | ст |  | Кохомское шоссе 28 | ИвГТЭ | 1990 | 46 | 0.07 | 0.07 |  | Подземная канальная
ст |  |  |  | 1 |  | 4.4 | 0.032 | 0.027 |  | Подвальная
стW | D- 14. 10W | Кохомское шоссе 21 | Кохомское шоссе 21 | ИвГТЭ | 1990 | 24.8 | 0.082 | 0.082 | II-138/2006 | Подземная канальная
d- 22.202(1) |  |  | ул.Любимова 5 | 1 |  | 3 | 0.082 | 0.082 |  | Подземная канальная
d- 22.202(1) | ст |  | ул.Любимова 5 | 1 |  | 27 | 0.07 | 0.07 |  | Подвальная
РУ | ст |  | ул.Ташкентская 106а | ИвГТЭ | 1965 | 7.5 | 0.07 | 0.07 | 1995 | Подземная канальная
D- 60. 14(11) | ст, ТК см | ул.Лежневская 158 | ул.Лежневская 158 | Экспл.ИвГТЭ |  | 6 | 0.15 | 0.15 |  | Подвальная
уу отоп |  |  | ул.Лежневская 156 | 1 |  | 0.1 | 0.15 | 0.15 |  | Подвальная
D- 60. 14(10) | D- 60. 14(11) | ул.Лежневская 158 | ул.Лежневская 158 | Экспл.ИвГТЭ |  | 5 | 0.15 | 0.15 |  | Подвальная
D- 60. 14(10) | уу отоп |  | ул.Лежневская 156 | 1 |  | 0.1 | 0.15 | 0.15 |  | Подвальная
D- 60. 14(8) | D- 60. 14(9) | ул.Лежневская 158 | ул.Лежневская 158 | Экспл.ИвГТЭ |  | 20.4 | 0.15 | 0.15 |  | Подвальная
D- 60. 14(8) | уу отоп |  | ул.Лежневская 156 | 1 |  | 0.1 | 0.15 | 0.15 |  | Подвальная
D- 60. 14(7) | D- 60. 14(8) | ул.Лежневская 158 | ул.Лежневская 158 | Экспл.ИвГТЭ |  | 28 | 0.15 | 0.15 |  | Подвальная
D- 60. 14(7) | уу отоп |  | ул.Лежневская 156 | 1 |  | 0.1 | 0.15 | 0.15 |  | Подвальная
D- 60. 14(2) | D- 60. 14(3) |  | ул.Лежневская 154 | Экспл.ИвГТЭ |  | 16 | 0.15 | 0.1 |  | Подвальная
D- 60. 14(2) | уу отоп |  | ул.Лежневская 154 | 1 |  | 0.1 | 0.15 | 0.15 |  | Подвальная
D- 60. 14(3) | D- 60. 14(4) |  | ул.Лежневская 154 | Экспл.ИвГТЭ |  | 16 | 0.15 | 0.1 |  | Подвальная
D- 60. 14(3) | уу отоп |  | ул.Лежневская 154 | 1 |  | 0.1 | 0.15 | 0.15 |  | Подвальная
D- 60. 14(4) | D- 60. 14(5) |  | ул.Лежневская 154 | Экспл.ИвГТЭ |  | 10 | 0.15 | 0.1 |  | Подвальная
D- 60. 14(4) | уу отоп |  | ул.Лежневская 154 | 1 |  | 0.1 | 0.15 | 0.15 |  | Подвальная
D- 60. 14(5) | ст | ул.Лежневская 154 | ул.Лежневская 154 | Экспл.ИвГТЭ |  | 7.5 | 0.15 | 0.1 |  | Подвальная
РУ | РУ | пр.Текстильщиков 26б |  | ИвГТЭ | 1971 | 42 | 0.15 | 0.15 |  | Подземная канальная
РУ | D-108. 04 | ул.Шубиных 26б |  | ИвГТЭ | 1971 | 5.5 | 0.15 | 0.15 | II-151/2006 | Подземная канальная
ст |  |  | пр.Строителей 33 | 1 | н/д | 7 | 0.1 | 0.1 |  | Подвальная
ст | D- 48. 02(1) |  | пр.Строителей 33 | 1 |  | 2 | 0.1 | 0.1 |  | Подвальная
ст | D- 46.(1) |  | пр.Строителей 33 | 1 | н/д | 7 | 0.15 | 0.15 |  | Подвальная
D- 33. 59(1) | уу | пр.Строителей 112 | пр.Строителей 112 | 1 |  | 2.15 | 0.03 | 0.082 |  | Подвальная
уу |  | пр.Строителей 112 | пр.Строителей 112 | 1 |  | 47 | 0.07 | 0.07 |  | Подвальная
D- 93. 45(1) | уу |  | пр.Текстильщиков 117 | 1 |  | 2 | 0.051 | 0.051 |  | Подвальная
D- 93. 45(1) |  |  | пр.Текстильщиков 117 | 1 |  | 17 | 0.051 | 0.051 |  | Подвальная
D- 33. 75(1) |  |  | пр.Строителей 80 | 1 |  | 4 | 0.082 | 0.082 |  | Подвальная
D- 33. 75(1) |  |  | пр.Строителей 80 | 1 |  | 47 | 0.082 | 0.082 |  | Подвальная
D-169. | D-170. |  | ул.2 Газетная | Т+ | н/д | 111 | 0.414 | 0.414 | 2007 | Подземная бесканальная
D-135. 03 | РУ |  | ул.Летчика Лазарева 4 | ИвГТЭ | 1963 | 36.9 | 0.15 | 0.15 | II-99/2008 | Подземная канальная
d- 22.602(1) |  | ул.Любимова 5 | ул.Любимова 5 | 1 |  | 7 | 0.051 | 0.051 |  | Подвальная
d- 22.602(1) |  | ул.Любимова 5 | ул.Любимова 5 | 1 |  | 27 | 0.051 | 0.051 |  | Подвальная
ст | D- 60* 14 | ул.Лежневская 154 ЦТП |  | 1 | н/д | 0.1 | 0.207 | 0.207 |  | Подземная канальная
D-106* | D-106* | ул.Шубиных 16в ЦТП | ул.Шубиных 16в ЦТП | 1 | н/д | 0.1 | 0.1 | 0.1 |  | Подземная канальная
D- 28. 02(1) | D- 28* 16 | пр.Строителей 68а |  | 1 | н/д | 1 | 0.15 | 0.15 |  | Подвальная
|  |  |  | откл | н/д
| B-129* | ул.Велижская 29 |  | 1 | н/д | 0.1 | 0.207 | 0.207 |  | Подземная канальная
| D-140* | ул.Танкиста Александрова 7 ЦТП | ул.Танкиста Александрова 7 ЦТП | 1 | н/д | 11 | 0.082 | 0.082 |  | Подземная канальная
D- 19. 01(2) | D- 19* 01 | мкр ДСК 5 ЦТП |  | 1 | н/д | 0.1 | 0.207 | 0.207 |  | Подземная канальная
D- 49. 38(0) | D- 49* 36 | пр.Текстильщиков 48 |  | 1 | н/д | 0.1 | 0.1 | 0.1 |  | Подземная канальная
D- 28. 06(1) | D- 28* 06 |  | ул.Куконковых 148 | 1 | н/д | 0.1 | 0.207 | 0.207 |  | Подземная канальная
D-129* 02 | D-129* 02 | ул.Лежневская 159 |  | 1 |  | 0.1 | 0.15 | 0.15 |  | Подземная канальная
D-132(0) | D-132* | ул.1 Полевая 32 |  | 1 |  | 0.1 | 0.07 | 0.07 |  | Подземная канальная
ст | D- 68* 04 | ул.Ташкентская 88 ЦТП |  | ИвГТЭ | н/д | 0.1 | 0.15 | 0.15 |  | Подземная канальная
D- 29/1*(1) | D- 29/1* | ул.Куконковых 144 ЦТП | ул.Куконковых 144 ЦТП | 1 | н/д | 0.1 | 0.15 | 0.15 |  | Подвальная
D- 19. 01(3)W | ст | мкр ДСК 5 | мкр ДСК 5 | ИвГТЭ | н/д | 8 | 0.15 | 0.15 |  | Подземная канальная
d- 14.312(5)W |  |  | Кохомское шоссе 25 | 1 |  | 2 | 0.082 | 0.082 |  | Подвальная
d- 14.312(5)W | ст |  | Кохомское шоссе 21 | 1 |  | 27 | 0.15 | 0.15 |  | Подвальная
D- 93* | D- 93*(1) |  | пр.Текстильщиков 119 | 1 | н/д | 0.1 | 0.15 | 0.15 |  | Подземная канальная
D-150. |  |  |  | 1 |  | 17 | 0.051 | 0.051 |  | Подземная канальная
D-121. 24(1) |  |  | ул.Лежневская 171/2 | 1 |  | 3 | 0.082 | 0.082 |  | Подвальная
D-121. 24(1) |  |  | ул.Лежневская 171/2 | 1 |  | 3 | 0.082 | 0.082 |  | Подвальная
ст | уу | ул.Ташкентская 61 | ул.Ташкентская 61 | 1 |  | 6 | 0.07 | 0.07 |  | Подвальная
| ст |  | пр.Строителей 33 | 1 | н/д | 9.5 | 0.15 | 0.15 |  | Надземная
| ст | пр.Строителей 33 |  | 1 |  | 7 | 0.125 | 0.125 |  | Надземная
ст | уу | ул.Шубиных 16 | ул.Шубиных 16 | 1 |  | 7.3 | 0.032 | 0.032 |  | Подвальная
|  |  | Кохомское шоссе 17 | 1 |  | 3 | 0.1 | 0.1 |  | Подвальная
ст | уу | пр.Строителей 35 | пр.Строителей 35 | 1 |  | 3.5 | 0.1 | 0.1 |  | Подвальная
D- 70. 02 | ст |  | ул.Любимова 1 | ИвГТЭ | 1966 | 25.2 | 0.15 | 0.15 | II-15/2015 | Подземная канальная
уу |  |  | ул.Профессиональная 39 | 1 |  | 42 | 0.1 | 0.1 |  | Подвальная
уу |  |  | ул.Профессиональная 39 | 1 |  | 52 | 0.07 | 0.07 |  | Подвальная
уу |  |  | ул.Шубиных 32а | 1 |  | 1.5 | 0.082 | 0.082 |  | Подвальная
D-114. 14(4) | уу | ул.Лежневская 207а | ул.Лежневская 207а | 1 |  | 9.35 | 0.032 | 0.032 |  | Подвальная
ст | ст | ул.Любимова 1 | ул.Любимова 1 | ИвГТЭ | 1966 | 32 | 0.051 | 0.051 | 1999 | Подземная канальная
ст |  |  | ул.Любимова 1 | 1 |  | 7 | 0.051 | 0.051 |  | Подвальная
d- 22.030/1 | ст |  | ул.Любимова 7 | откл | 1977 | 28 | 0.15 | 0.15 | 1995
ст | уу | ул.Куконковых 1 | ул.Куконковых 1 | 1 |  | 6.3 | 0.082 | 0.082 |  | Подвальная
ст |  |  | ул.Хлебникова 14 | 1 |  | 7 | 0.15 | 0.15 |  | Подвальная
ст |  | ул.генерала Хлебникова 14 | ул.генерала Хлебникова 14 | 1 |  | 7 | 0.1 | 0.051 |  | Подвальная
уу |  |  |  | 1 |  | 2.3 | 0.1 | 0.051 |  | Подвальная
ст | уу |  |  | 1 |  | 2.3 | 0.1 | 0.07 |  | Подвальная
| уу |  |  | 1 |  | 2.3 | 0.1 | 0.051 |  | Подвальная
уу |  | ул.Постышева 52 | ул.Постышева 52 | 1 |  | 7 | 0.082 | 0.082 |  | Подвальная
D- 93. 37(1) |  |  | пр.Текстильщиков 115 | 1 |  | 0.1 | 0.082 | 0.082 |  | Подвальная
D- 93. 37(1) |  |  | пр.Текстильщиков 115 | 1 |  | 37 | 0.082 | 0.082 |  | Подвальная
D-133/1. 01(1) | уу | ул.3 Полетная 2 | ул.3 Полетная 2 | 1 | 2005 | 6.5 | 0.082 | 0.082 |  | Подвальная
D-133/1. 01(1) | уу | ул.3 Полетная 2 | ул.3 Полетная 2 | 1 | 2005 | 10.4 | 0.082 | 0.082 |  | Подвальная
|  | пр.Строителей 27 | пр.Строителей 27а | откл | н/д | 75.7 | 0.051 | 0.051 |  | Подземная канальная
D- 33. 08 | D- 33.102 | пр.Текстильщиков 2а |  | ИвГТЭ | 1963 | 69.4 | 0.309 | 0.309 | II-38/2013 ; II-15/2000 | Подземная канальная
D- 22. 26 | шахта оп | ул.Любимова 9 |  | ИвГТЭ | 1992 | 8.2 | 0.15 | 0.15 | II-26/2013; II-46/2007 | Подземная канальная
ст |  |  | ул.Жугина 10 | 1 |  | 6 | 0.051 | 0.051 |  | Подвальная
ст | B-131. 85(1) |  | ул.Благова 34 | Экспл.ИвГТЭ | 1973 | 2.4 | 0.1 | 0.1 | Т-1/2021 | Подвальная
ст |  |  | ул.Лежневская 203 | 1 |  | 7 | 0.051 | 0.051 |  | Подвальная
ст | вр | ул.Лежневская 203 |  | 1 |  | 48.1 | 0.051 | 0.051 |  | Надземная
РУ | D- 15. 02 | Кохомское шоссе 1б |  | ИвГТЭ | 1970 | 50 | 0.15 | 0.15 | II-30/2007 | Подземная канальная
код | ст |  | пр.Строителей 18 | ИвГТЭ | 1965 | 21 | 0.1 | 0.1 | II-32/2007 | Подземная канальная
D-168. 09 | ст |  | ул.Постышева 50 | ИвГТЭ | 1968 | 8.8 | 0.15 | 0.15 | II-90/2007 | Подземная канальная
ст | D-168. 31 | ул.Постышева 50 |  | ИвГТЭ | 1968 | 59.7 | 0.15 | 0.15 | II-90/2007 | Подземная канальная
D-168. 09 | ст |  | ул.Постышева 50 | ИвГТЭ | 1982 | 7 | 0.07 | 0.07 | II-90/2007 | Подземная канальная
D-109. 05 | D-109. 07 | ул.Шубиных 14а |  | ИвГТЭ | 1968 | 77.4 | 0.1 | 0.1 | II-76/2007 | Подземная канальная
ст | уу |  | ул.Ташкентская 94 | 1 |  | 7 | 0.051 | 0.051 |  | Подвальная
РУ | ст |  | ул.Кавалерийская 60а | ИвГТЭ | 1962 | 27 | 0.1 | 0.1 | II-61/2007 | Подземная канальная
ст |  |  | ул.Кудряшова 113а | 1 |  | 7 | 0.15 | 0.15 |  | Подвальная
ст | d-114/1. 03(1) | ул.Лежневская 201в | ул.Лежневская 201в | Экспл.ИвГТЭ | н/д | 2.5 | 0.051 | 0.051 |  | Подвальная
ст |  |  | ул.Лежневская 201б | 1 |  | 7 | 0.051 | 0.051 |  | Подвальная
|  |  | В/ч №34 | 1 |  | 7 | 0.032 | 0.032
ст |  |  | ул.Лежневская 201 | 1 |  | 7 | 0.051 | 0.051 |  | Подвальная
ст |  |  |  | 1 |  | 7 | 0.051 | 0.051 |  | Подвальная
|  |  |  | 1 |  | 45 | 0.1 | 0.1 |  | Подземная канальная
РУ | B-130* 02 |  |  | откл | 1976 | 4 | 0.125 | 0.125 | II-106/2007 | Подземная канальная
РУ 2007 | ст | ул.Кудряшова 100 |  | ИвГТЭ | 1967 | 8 | 0.1 | 0.1 |  | Подземная канальная
РУ | D- 65. 33 | ул.Ташкентская 107а |  | ИвГТЭ | 1964 | 39.7 | 0.15 | 0.15 | II-5/2008 | Подземная канальная
ст |  |  | ул.Благова 40 | 1 |  | 7 | 0.082 | 0.082 |  | Подземная канальная
РУ | D- 45. 01 | мкр 30 13 |  | ИвГТЭ | 1976 | 6 | 0.207 | 0.207 | II-63/2008, II-109/2006 | Подземная канальная
РУ | D- 45. 03 | мкр 30 12 |  | ИвГТЭ | 1980 | 42 | 0.207 | 0.207 |  | Подземная канальная
ст | уу | ул.Лежневская 158а | ул.Лежневская 158а | 1 |  | 3 | 0.051 | 0.051 |  | Подвальная
ст | ст | ул.Лежневская 154 | ул.Лежневская 152а | ИвГТЭ | 1991 | 27 | 0.15 | 0.15 | II-43/2017 | Подземная канальная
ст | ст | ул.Лежневская 154 | ул.Лежневская 152а | ИвГТЭ | 1991 | 30 | 0.088 | 0.088 | II-43/2017 | Подземная канальная
ст | уу отоп |  | ул.Лежневская 152а | 1 |  | 7 | 0.15 | 0.15 |  | Подвальная
ст | уу гвс |  |  | 1 |  | 7 | 0.1 | 0.1 |  | Подвальная
ст | ст | ул.Лежневская 154 | ул.Лежневская 156 | ИвГТЭ | 1989 | 36.5 | 0.15 | 0.15 | II-36/2008 | Подземная канальная
ст | ст | ул.Лежневская 154 | ул.Лежневская 156 | ИвГТЭ | 1989 | 33.7 | 0.15 | 0.15 | II-36/2008 | Подземная канальная
ст | D- 60. 14(2)W |  | ул.Лежневская 156 | Экспл.ИвГТЭ | н/д | 4 | 0.15 | 0.1 |  | Подвальная
ст | D- 60. 14(6) |  | ул.Лежневская 156 | Экспл.ИвГТЭ | н/д | 4 | 0.15 | 0.15 |  | Подвальная
ст | ст |  | ул.Лежневская 158 | ИвГТЭ | 1989 | 25 | 0.088 | 0.072 | II-34/2017; II-7/2005 | Подземная канальная
ст | D- 60. 14(3)W |  | ул.Лежневская 158 | Экспл.ИвГТЭ | н/д | 8 | 0.15 | 0.1 |  | Подвальная
ст, ТК см | ст | ул.Лежневская 158 | ул.Лежневская 160 | ИвГТЭ | 1989 | 28.2 | 0.1 | 0.1 | II-33/2017 ; 2004 | Подземная канальная
стW, ТК см | ст | ул.Лежневская 158 | ул.Лежневская 160 | ИвГТЭ | 1989 | 25 | 0.0603 | 0.0603 | II-33/2017 ; 2004 | Подземная канальная
ст | уу |  | ул.Лежневская 160 | 1 |  | 7 | 0.1 | 0.1 |  | Подвальная
ст | уу гвс |  | ул.Лежневская 160 | 1 |  | 7 | 0.082 | 0.082 |  | Подвальная
D- 18. 09 | D- 18. 05 |  |  | откл | 1982 | 35 | 0.07 | 0.07 | II-8/2011
ст | уу | ул.Домостроителей 1 | ул.Домостроителей 1 | 1 |  | 1.2 | 0.051 | 0.051 |  | Подвальная
D- 18. 09 | ст |  | ул.Домостроителей 1 | 1 | 2011 | 7.5 | 0.051 | 0.051 |  | Надземная
см d |  |  |  | откл | 1982 | 58 | 0.07 | 0.07 | II-8/2011
D- 49. 14/1 | D- 49. 12 | пр.Текстильщиков 42а |  | ИвГТЭ | 1968 | 66.8 | 0.1 | 0.1 | II-67/2008 | Подземная канальная
ст |  |  | пр.Текстильщиков 48 | 1 |  | 7 | 0.07 | 0.07 |  | Подвальная
D- 32. |  |  | ул.Куконковых 104 | 1 | 2013 | 68 | 0.07 | 0.07 |  | Подвальная
D- 54. 15(7) |  |  | ул.Кудряшова 80 | 1 |  | 0.1 | 0.082 | 0.082 |  | Подвальная
D- 54. 15(7) | уу |  | ул.Кудряшова 80 | 1 |  | 7 | 0.082 | 0.082 |  | Подвальная
|  |  | ул.Куконковых 104 | 1 |  | 0.6 | 0.07 | 0.07 |  | Подвальная
D- 49*036 | D- 50. 22 |  |  | откл | 1974 | 14 | 0.082 | 0.082 |  | Подземная канальная
уу |  | пр.Текстильщиков 3б | пр.Текстильщиков 3б | 1 |  | 0.1 | 0.07 | 0.07 |  | Подвальная
B-136. 20(1) |  |  | ул.Лежневская 120а | 1 |  | 7 | 0.082 | 0.082 |  | Подвальная
B-136. 20(1) |  |  | ул.Лежневская 120а | 1 |  | 7 | 0.082 | 0.082 |  | Подвальная
| B-136. 20 |  |  | откл | 2005 | 38.4 | 0.15 | 0.15 |  | Подземная канальная
уу |  | ул.Домостроителей 1 | ул.Домостроителей 1 | 1 |  | 0.1 | 0.051 | 0.051 |  | Подвальная
РУ | D- 5. 02 | мкр ТЭЦ-3 3 |  | ИвГТЭ | 1975 | 67.5 | 0.309 | 0.309 | II-12/2008 | Подземная канальная
РУ2017 | РУ2021 |  | пр.Текстильщиков 3б | ИвГТЭ | 1971 | 26.5 | 0.07 | 0.07 | II-40/2016 | Подземная канальная
уу | D-114. 30(1) |  |  | 1 |  | 14.6 | 0.1 | 0.1 |  | Подвальная
D- 45/1 | вых из зем |  | пр.Строителей 33 | Т+ | н/д | 5 | 0.515 | 0.515 | 1986 | Подземная канальная
D- 45/1 | ТК | мкр Московский 3 |  | 1 | н/д | 170 | 0.309 | 0.309 |  | Подземная канальная
TK-2 | TK-9 | мкр Московский 1 |  | 1 | н/д | 60 | 0.259 | 0.259 |  | Подземная бесканальная
TK-9 |  |  | мкр Московский Лит.15 | 1 | н/д | 30 | 0.259 | 0.259 |  | Подземная бесканальная
TK-2 | TK-3 | мкр Московский 1 |  | 1 | н/д | 212 | 0.259 | 0.259 |  | Подземная бесканальная
TK-3 | уу |  | мкр Московский Лит.1 | 1 | н/д | 20 | 0.125 | 0.125 |  | Подземная бесканальная
TK-3 | TK-4 | мкр Московский 1 |  | 1 | н/д | 66 | 0.309 | 0.309 |  | Подземная бесканальная
TK-4 | TK-4А | мкр Московский 1 |  | 1 | н/д | 37 | 0.15 | 0.15 |  | Подземная канальная
d- 45/1 | D- 46/1. 03 | ул.Генерала Хлебникова 32 |  | ИвГТЭ | 1987 | 48.8 | 0.1 | 0.1 |  | Подземная канальная
TK-4А |  | мкр Московский 1 |  | 1 | н/д | 0.7 | 0.15 | 0.15 |  | Подземная канальная
уу |  |  |  | 1 |  | 0.1 | 0.125 | 0.125 |  | Подземная бесканальная
| d- 45/1 | мкр Московский 1 |  | 1 | н/д | 9 | 0.15 | 0.15 |  | Подземная канальная
|  |  |  | 1 |  | 0.1 | 0.07 | 0.07 |  | Подземная бесканальная
D-161. 40 | D-161. 30(gv) |  | ул.Голубева 10/26 | откл | 2003 | 120 | 0.1 | 0.1 |  | Подземная канальная
D-161. 40 | ст |  | ул.1 Чапаева 7/22 | ИвГТЭ | 2008 | 139.5 | 0.04 | 0.04 |  | Подземная канальная
ст |  |  | ул.Чапаева 7/22 | 1 |  | 7 | 0.04 | 0.04 |  | Подземная канальная
ст | уу | пр.Строителей 31 | пр.Строителей 31 | 1 |  | 5.3 | 0.07 | 0.07 |  | Подвальная
D- 28. 16(10) | уу |  | ул.Куконковых 154 | 1 |  | 4 | 0.125 | 0.125 |  | Подвальная
ст | D- 28. 16(10) |  |  | 1 |  | 3 | 0.125 | 0.125 |  | Подвальная
| уу |  | ул.Куконковых 154 | 1 |  | 0.1 | 0.082 | 0.07 |  | Подвальная
уу |  |  | ул.Куконковых 154 | ООО "ДСК-Инвест" | н/д | 0.1 | 0.051 | 0.051 |  | Подвальная
|  |  | ул.Куконковых 154 | 1 |  | 19 | 0.082 | 0.07 |  | Подвальная
|  |  | ул.Куконковых 154 | 1 |  | 1 | 0.082 | 0.07 |  | Подвальная
уу |  |  |  | 1 |  | 2 | 0.082 | 0.06 |  | Подвальная
ст | уу |  | ул.Ташкентская 81 | 1 |  | 24.07 | 0.082 | 0.082 |  | Подвальная
ст | ст | ул.Постышева 50 | ул.Постышева 50 | ИвГТЭ | 1968 | 12.5 | 0.15 | 0.15 | II-90/2007 | Подвальная
ст |  |  | ул.Велижская 57 | 1 |  | 5 | 0.07 | 0.07 |  | Подвальная
ст | уу | ул.Велижская 54 | ул.Велижская 54 | 1 |  | 3 | 0.082 | 0.082 |  | Подвальная
ст | уу |  | ул.Рязанская 9 | 1 |  | 2.3 | 0.15 | 0.15 |  | Подвальная
ст |  |  | ул.Постышева 58 | 1 |  | 5 | 0.051 | 0.051 |  | Подвальная
ст | уу |  | ул.Тверская 17 | 1 |  | 2.23 | 0.051 | 0.051 |  | Подвальная
ст | уу |  | ул.Постышева 50 | 1 |  | 10 | 0.07 | 0.07 |  | Подвальная
ст | d-168. 31 | ул.Постышева 48 | ул.Постышева 48 | Экспл.ИвГТЭ (аренда) | 1982 | 8 | 0.15 | 0.15 |  | Подвальная
ст | ст | ул.Постышева 48 | ул.Постышева 44 | Экспл.ИвГТЭ (аренда) | 1980 | 46 | 0.15 | 0.15 |  | Подземная канальная
ст | d-168/ 31. | ул.Постышева 44 | ул.Постышева 44 | Экспл.ИвГТЭ (аренда) | 1980 | 2.6 | 0.1 | 0.1 |  | Подвальная
ст | ст | ул.Постышева 44 | ул.Постышева 42 | Экспл.ИвГТЭ (аренда) | 1985 | 28 | 0.1 | 0.1 |  | Подземная канальная
ст | уу | ул.Постышева 42 | ул.Постышева 42 | 1 |  | 1.9 | 0.1 | 0.1 |  | Подвальная
ст | уу |  | ул.Типографская 20 | 1 |  | 5 | 0.051 | 0.051 |  | Подвальная
ст |  |  | ул.Плетневая 20 | 1 |  | 2 | 0.07 | 0.07 |  | Подвальная
ст | уу |  | ул.Постышева 57/3 | 1 |  | 4.1 | 0.1 | 0.1 |  | Подвальная
ст | ст | ул.Постышева 57/3 | ул.Постышева 57/3 | ИвГТЭ | 1961 | 17 | 0.051 | 0.051 |  | Подземная канальная
ст | D-168. 13(2) |  | ул.Постышева 57/3 | 1 |  | 7 | 0.051 | 0.051 |  | Подвальная
ст | ст | ул.Постышева 57/3 | ул.Постышева 57/3 | откл | 1961 | 13 | 0.051 | 0.051 |  | Подземная канальная
ст | уу |  | ул.Постышева 57/3 | 1 |  | 3.05 | 0.032 | 0.032 |  | Подвальная
ст | D-168. 21 | ул.Постышева 57/3 |  | ИвГТЭ | 1989 | 95 | 0.1 | 0.1 |  | Подземная канальная
ст | уу |  | ул.Плетневая 18 | 1 |  | 2 | 0.06 | 0.06 |  | Подвальная
ст | ст | ул.Постышева 57/3 | ул.Постышева 57/3 | откл | 1964 | 16 | 0.051 | 0.051 |  | Надземная
ст |  |  | ул.Постышева 57/3 | 1 |  | 7 | 0.032 | 0.032 |  | Подвальная
ст | D-168. 17/1 | ул.Постышева 57/3 | ул.Постышева 57/3 | ИвГТЭ | 1970 | 7 | 0.051 | 0.051 |  | Подземная канальная
ст |  |  | ул.Постышева 57/3 | 1 |  | 4 | 0.051 | 0.051 |  | Подвальная
ст | d-168. 17 | ул.Постышева 57/3 |  | ИвГТЭ | 1964 | 2 | 0.125 | 0.125 |  | Подземная канальная
ст | D-168. 23(1) |  | ул.Постышева 57/3 | 1 |  | 17 | 0.051 | 0.051 |  | Подвальная
D-168. 25 | ст |  | ул.Плетневая 1а | откл | 1965 | 51 | 0.051 | 0.051 | 1994 | Подземная канальная
ст |  |  | ул.Плетневая 1а | 1 |  | 4 | 0.051 | 0.051 |  | Подвальная
ст | уу | ул.Постышева 57/3 | ул.Постышева 57/3 | 1 |  | 36 | 0.082 | 0.082 |  | Подвальная
ст | уу |  | пр.Строителей 4 | 1 |  | 1.3 | 0.07 | 0.07 |  | Подвальная
ст |  |  | Полевой проезд 11 | 1 |  | 7 | 0.051 | 0.051 |  | Подвальная
ст |  |  | Полевой проезд 9 | 1 |  | 5 | 0.082 | 0.082 |  | Подвальная
ст | см d |  | ул.Кудряшова 94 | 1 |  | 1.77 | 0.06 | 0.082 |  | Подвальная
ст | уу |  | ул.Кудряшова 86 | 1 |  | 1 | 0.051 | 0.051 |  | Подвальная
ст | уу |  | ул.Кудряшова 84а | 1 |  | 4.55 | 0.051 | 0.051 |  | Подвальная
ст | уу |  | ул.Кудряшова 82а | 1 |  | 7.25 | 0.051 | 0.051 |  | Подвальная
ст | D- 54. 09(1) |  | ул.Кудряшова 84 | Экспл.ИвГТЭ | н/д | 2 | 0.082 | 0.082 |  | Подвальная
ст | ст | ул.Кудряшова 84 | ул.Диановых 19 | ИвГТЭ | 1984 | 36 | 0.07 | 0.07 |  | Подземная канальная
ст | уу |  | ул.Диановых 19 | 1 |  | 3 | 0.082 | 0.082 |  | Подвальная
ст | уу |  | ул.Кудряшова 80 | 1 |  | 1 | 0.15 | 0.15 |  | Подвальная
ст | уу |  | ул.Кудряшова 82 | 1 |  | 7 | 0.15 | 0.15 |  | Подвальная
ст | уу | ул.2 Полевая 61 | ул.2 Полевая 61 | 1 |  | 37.5 | 0.1 | 0.1 |  | Подвальная
см сп пр | ст | ул.Постышева 54/1 | ул.Постышева 54/1 | откл | 1994 | 27 | 0.07 | 0.07 |  | Подземная канальная
ст |  |  | ул.Постышева 54/1 | 1 |  | 5 | 0.051 | 0.051 |  | Подвальная
опуск | D-168. 41 | ул.Типографская 75/55 |  | ИвГТЭ | 1983 | 4 | 0.1 | 0.1 |  | Подземная канальная
ст | уу | ул.Типографская 25/55 | ул.Типографская 25/55 | 1 |  | 1.85 | 0.082 | 0.082 |  | Подвальная
ст | см d |  | ул.Постышева 57/3 | 1 |  | 9 | 0.15 | 0.15 |  | Подвальная
ст |  |  | ул.Кудряшова 97 | 1 |  | 12 | 0.082 | 0.082 |  | Подвальная
ст | уу |  | пр.Строителей 12 | 1 |  | 17 | 0.082 | 0.082 |  | Подвальная
ст |  |  | пр.Строителей 14 | 1 |  | 7 | 0.082 | 0.082 |  | Подвальная
ст | уу |  | ул.Кудряшова 115 | 1 |  | 5.725 | 0.07 | 0.07 |  | Подвальная
ст |  |  | пр.Строителей 20а | 1 |  | 47 | 0.051 | 0.051 |  | Подвальная
ст |  |  | пр.Строителей 20б | 1 |  | 37 | 0.051 | 0.051 |  | Подвальная
ст |  |  | пр.Строителей 32 | 1 |  | 47 | 0.07 | 0.07 |  | Подвальная
ст | уу | ул.Кудряшова 101 | ул.Кудряшова 101 | 1 |  | 56.25 | 0.082 | 0.082 |  | Подвальная
ст | ст | ул.Кудряшова 107 | ул.Кудряшова 105 | ИвГТЭ | 1993 | 44 | 0.1 | 0.1 |  | Подземная канальная
ст | уу |  | ул.Кудряшова 105 | 1 |  | 3.55 | 0.082 | 0.06 |  | Подвальная
ст | D- 52. 10(1) |  | ул.Кудряшова 109 | Экспл.ИвГТЭ | н/д | 1.2 | 0.07 | 0.07 |  | Подвальная
ст | ст | ул.Кудряшова 109 | ул.Кудряшова 111 | ИвГТЭ | 1965 | 41 | 0.07 | 0.07 |  | Подземная канальная
ст |  |  | ул.Кудряшова 111 | 1 |  | 7 | 0.07 | 0.07 |  | Подвальная
ст | уу |  | ул.Кудряшова 113 | 1 |  | 0.69 | 0.082 | 0.082 |  | Подвальная
ст | уу | ул.Воронина 13 | ул.Воронина 13 | 1 |  | 2.5 | 0.051 | 0.051 |  | Подвальная
ст |  |  | ул.Ташкентская 98 | 1 |  | 3 | 0.07 | 0.07 |  | Подвальная
ст | уу |  | ул.Ташкентская 92 | 1 |  | 4 | 0.051 | 0.051 |  | Подвальная
ст | уу |  | ул.Ташкентская 94а | 1 |  | 17 | 0.082 | 0.082 |  | Подвальная
ст | уу |  | ул.Ташкентская 96 | 1 |  | 4 | 0.07 | 0.07 |  | Подвальная
ст |  |  | ул.Воронина 11 | 1 |  | 3 | 0.051 | 0.051 |  | Подвальная
ст |  |  | ул.Воронина 11 | 1 |  | 4 | 0.07 | 0.07 |  | Подвальная
ст |  |  | ул.Воронина 11 | 1 |  | 7 | 0.07 | 0.07 |  | Подвальная
ст | D- 67. 01(1) |  | ул.Кирякиных 16а | 1 |  | 7 | 0.15 | 0.15 |  | Подвальная
ст | D- 67. 03 | ул.Кирякиных 16а |  | ИвГТЭ | 1970 | 17 | 0.15 | 0.15 |  | Подземная канальная
ст |  |  | ул.Кирякиных 18 | 1 |  | 3 | 0.051 | 0.051 |  | Подвальная
ст |  |  | ул.Кирякиных 16 | 1 |  | 7 | 0.051 | 0.051 |  | Подвальная
ст |  |  | ул.Ташкентская 89 | 1 |  | 3 | 0.07 | 0.07 |  | Подвальная
ст |  |  | ул.Ташкентская 91 | 1 |  | 4 | 0.051 | 0.051 |  | Подвальная
ст | уу |  | ул.Кирякиных 20 | 1 |  | 3 | 0.082 | 0.082 |  | Подвальная
ст |  |  | ул.Кирякиных 12 | 1 |  | 7 | 0.07 | 0.07 |  | Подвальная
ст | уу | ул.Куликова 10 | ул.Куликова 10 | 1 |  | 6.75 | 0.051 | 0.051 |  | Подвальная
вых из зем | ст | ул.Кудряшова 80 |  | ИвГТЭ | 1972 | 17 | 0.207 | 0.207 |  | Надземная
ст | D- 54* 13 | ул.Кудряшова 80 |  | ИвГТЭ | н/д | 4 | 0.207 | 0.207 |  | Подземная канальная
ст |  |  | ул.Ташкентская 60 | 1 |  | 5 | 0.082 | 0.082 |  | Подвальная
ст |  |  | ул.Ташкентская 62 | 1 |  | 4 | 0.051 | 0.051 |  | Подвальная
ст | уу |  | ул.Ташкентская 64 | 1 |  | 7 | 0.082 | 0.082 |  | Подвальная
ст |  | ул.Благова 40а | ул.Благова 40а | 1 |  | 2.25 | 0.051 | 0.051 |  | Подвальная
ст |  |  | ул.Благова 42 | 1 |  | 7 | 0.082 | 0.082 |  | Подвальная
ст |  |  | ул.Велижская 51 | 1 |  | 7 | 0.082 | 0.082 |  | Подвальная
ст | уу |  | ул.Велижская 53 | 1 |  | 3.3 | 0.051 | 0.051 |  | Подвальная
ст |  |  | ул.Велижская 55 | 1 |  | 7 | 0.082 | 0.082 |  | Подвальная
ст |  |  | ул.Велижская 55а | 1 |  | 3 | 0.051 | 0.051 |  | Подвальная
ст |  |  | ул.Благова 31 | 1 |  | 7 | 0.051 | 0.051 |  | Подвальная
ст |  |  | ул.Лебедева 23 | 1 |  | 5 | 0.051 | 0.051 |  | Подвальная
ст |  |  | ул.Жугина 12 | 1 |  | 4 | 0.051 | 0.051 |  | Подвальная
ст |  |  | ул.Благова 29 | 1 |  | 5 | 0.051 | 0.051 |  | Подвальная
ст |  |  | ул.Благова 38 | 1 |  | 7 | 0.1 | 0.1 |  | Подвальная
ст | ст | ул.Благова 34 | ул.Благова 32 | ИвГТЭ | 1976 | 38 | 0.082 | 0.082 |  | Подземная канальная
ст |  |  | ул.Благова 32 | 1 |  | 7 | 0.082 | 0.082 |  | Подвальная
ст |  |  | ул.Б.Хмельницкого 75 | 1 |  | 7 | 0.07 | 0.07 |  | Подвальная
ст | B-131. 15(1) |  | ул.Б.Хмельницкого 73 | 1 |  | 47 | 0.1 | 0.1 |  | Подвальная
ст |  |  | ул.Велижская 63 | 1 |  | 7 | 0.051 | 0.051 |  | Подвальная
ст | уу |  | ул.Велижская 72 | 1 |  | 3 | 0.1 | 0.1 |  | Подвальная
ст |  |  | ул.Велижская 66 | 1 |  | 4 | 0.07 | 0.07 |  | Подвальная
гр | ст | ул.Б.Хмельницкого 59б | ул.Б.Хмельницкого 59б | 1 |  | 30 | 0.07 | 0.07 |  | Надземная
ст | уу | ул.Велижская 60 | ул.Велижская 60 | 1 |  | 4.2 | 0.082 | 0.082 |  | Подвальная
ст |  |  | ул.Велижская 54 | 1 |  | 4 | 0.07 | 0.07 |  | Подвальная
РУ | D- 33. 51 | ул.Кавалерийская 6 |  | ИвГТЭ | 1966 | 13 | 0.259 | 0.259 | II-34/2003 | Подземная канальная
ст | ст |  | Кохомское шоссе 20 | ИвГТЭ | 1989 | 21 | 0.207 | 0.207 | II-43/2003 | Подземная канальная
ст | ст |  | Кохомское шоссе 20 | ИвГТЭ | 1989 | 21 | 0.15 | 0.1 | II-43/2003 | Подземная канальная
ст | D- 33.109/1 |  |  | откл | 1995 | 24.9 | 0.082 | 0.082 |  | Подземная канальная
D- 33. 63 | ст |  | пр.Строителей 100 | ИвГТЭ | 1984 | 20 | 0.082 | 0.082 |  | Подземная канальная
ст |  |  | пр.Строителей 94 | 1 |  | 7 | 0.07 | 0.07 |  | Подвальная
ст | уу |  | пр.Строителей 92 | 1 |  | 7 | 0.07 | 0.07 |  | Подвальная
ст | D- 33. 65(1) | пр.Строителей 100а | пр.Строителей 100а | 1 |  | 1 | 0.027 | 0.027 |  | Подвальная
ст | D- 33. 59(1) |  | пр.Строителей 112 | 1 |  | 31.95 | 0.082 | 0.065 |  | Подвальная
ст | уу | ул.Кавалерийская 5 | ул.Кавалерийская 5 | 1 |  | 3.25 | 0.1 | 0.1 |  | Подвальная
ст | d- 33. 89 |  | пр.Строителей 122 | 1 |  | 2 | 0.051 | 0.051 |  | Надземная
уу |  | ул.Велижская 70а | ул.Велижская 70а | 1 |  | 0.1 | 0.082 | 0.082 |  | Подвальная
ст |  |  | ул.Ташкентская 100 | 1 |  | 3 | 0.082 | 0.082 |  | Подвальная
ст |  |  | ул.Ташкентская 102 | 1 |  | 3 | 0.051 | 0.051 |  | Подвальная
ст | уу |  | ул.Ташкентская 99 | 1 |  | 2.25 | 0.082 | 0.082 |  | Подвальная
ст |  |  | ул.Ташкентская 105 | 1 |  | 4 | 0.1 | 0.1 |  | Подвальная
ст |  |  | ул.Ташкентская 101 | 1 |  | 2 | 0.1 | 0.1 |  | Подвальная
ст |  |  | ул.Ташкентская 107а | 1 |  | 3 | 0.082 | 0.082 |  | Подвальная
ст | уу |  | ул.Ташкентская 107 | 1 |  | 2 | 0.1 | 0.1 |  | Подвальная
ст | D- 65. 37(1) |  | ул.Станкостроителей 6 | 1 |  | 2 | 0.1 | 0.1 |  | Подвальная
ст |  |  | ул.Куликова 22 | 1 |  | 5 | 0.051 | 0.051 |  | Подвальная
ст |  |  | ул.Куликова 20 | 1 |  | 4 | 0.051 | 0.051 |  | Подвальная
ст |  |  | ул.Куликова 26 | 1 |  | 3 | 0.07 | 0.07 |  | Подвальная
ст |  |  | ул.Куликова 28 | 1 |  | 4 | 0.051 | 0.051 |  | Подвальная
ст |  |  | ул.Куликова 18 | 1 |  | 3.9 | 0.082 | 0.082 |  | Подвальная
ст |  |  | ул.Куликова 23 | 1 |  | 2.25 | 0.082 | 0.082 |  | Подвальная
ст | D- 65. 43(1) |  | ул.Станкостроителей 4 | 1 |  | 57.8 | 0.1 | 0.1 |  | Подвальная
ст | уу |  | ул.Станкостроителей 4 | 1 |  | 2.6 | 0.051 | 0.051 |  | Подвальная
ст | уу |  | ул.Станкостроителей 4 | 1 |  | 21.5 | 0.07 | 0.07 |  | Подвальная
ст | уу | ул.Куликова 27 | ул.Куликова 27 | 1 |  | 36 | 0.1 | 0.1 |  | Подвальная
ст |  |  | ул.Куликова 25 | 1 |  | 7 | 0.07 | 0.07 |  | Подвальная
ст | уу | ул.Лежневская 150 | ул.Лежневская 150 | 1 |  | 40.8 | 0.082 | 0.082 |  | Подвальная
ст |  |  | ул.Лежневская 148 | 1 |  | 7 | 0.1 | 0.1 |  | Подвальная
ст |  |  | ул.Лежневская 146 | 1 |  | 5 | 0.1 | 0.1 |  | Подвальная
ст |  |  | ул.Лежневская 142 | 1 |  | 7 | 0.1 | 0.1 |  | Подвальная
ст | уу | пр.Текстильщиков 10 | пр.Текстильщиков 10 | 1 |  | 2.1 | 0.032 | 0.032 |  | Подвальная
уу |  | пр.Текстильщиков 10 | пр.Текстильщиков 10 | 1 |  | 0.1 | 0.027 | 0.027 |  | Подвальная
ст | уу | ул.Куликова 24 | ул.Куликова 24 | 1 |  | 15.35 | 0.051 | 0.051 |  | Подвальная
ст | уу |  | ул.Лежневская 146 | 1 |  | 1.5 | 0.1 | 0.1 |  | Подвальная
ст | уу |  | ул.Панина 22 | 1 |  | 3.5 | 0.051 | 0.051 |  | Подвальная
ст | уу |  | ул.Куконковых 90 | 1 |  | 0.7 | 0.051 | 0.051 |  | Подвальная
ст | уу |  | ул.Панина 26 | 1 |  | 3.3 | 0.1 | 0.1 |  | Подвальная
ст | уу |  | ул.Лебедева 5 | 1 |  | 2.75 | 0.051 | 0.051 |  | Подвальная
ст |  |  | ул.1 Полевая 78а | 1 |  | 7 | 0.051 | 0.051 |  | Подвальная
ст |  |  | ул.1 Полевая 80а | 1 |  | 7 | 0.051 | 0.051 |  | Подвальная
ст |  |  | ул.1 Полевая 82 | 1 |  | 7 | 0.051 | 0.051 |  | Подвальная
ст |  |  | ул.1 Полевая 84 | 1 |  | 7 | 0.051 | 0.051 |  | Подвальная
ст |  |  | ул.1 Полевая 82а | 1 |  | 7 | 0.051 | 0.051 |  | Подвальная
ст | D-121. 30(1) |  | ул.Лежневская 175а | Экспл.ИвГТЭ | н/д | 8.5 | 0.15 | 0.15 |  | Подвальная
ст | D-121. 32 | ул.Лежневская 175а |  | ИвГТЭ | 1958 | 6 | 0.1 | 0.1 |  | Подземная канальная
ст |  |  | ул.Лежневская 175 | 1 |  | 7 | 0.082 | 0.082 |  | Подвальная
ст | ст | ул.Диановых 4 | ул.Диановых 4 | ИвГТЭ | 1958 | 18 | 0.1 | 0.1 |  | Подвальная
ст | D-121. 24 | ул.Диановых 4 |  | ИвГТЭ | 1958 | 2 | 0.1 | 0.1 |  | Надземная
ст |  |  | ул.1 Полевая 78 | 1 |  | 6 | 0.051 | 0.051 |  | Подвальная
ст |  |  | ул.Диановых 8 | 1 |  | 7 | 0.051 | 0.051 |  | Подвальная
ст | уу |  | ул.10 Земледельческая 9 | 1 |  | 5 | 0.082 | 0.082 |  | Подвальная
ст |  |  | ул.Диановых 3 | 1 |  | 4 | 0.051 | 0.051 |  | Подвальная
ст |  |  | ул.10 Земледельческая 2 | 1 |  | 4 | 0.051 | 0.051 |  | Подвальная
ст |  |  | ул.10 Земледельческая 1 | 1 |  | 4 | 0.07 | 0.07 |  | Подвальная
ст |  |  | ул.Диановых 1 | 1 |  | 14 | 0.082 | 0.082 |  | Подвальная
ст | D-121. 22(1) |  | ул.Лежневская 167 | не принята |  | 36.4 | 0.1 | 0.1 |  | Подвальная
ст | ст | ул.Лежневская 167 | ул.Лежневская 165 | ИвГТЭ | 1958 | 30 | 0.07 | 0.07 |  | Подземная канальная
ст | уу |  | ул.Лежневская 165 | 1 |  | 27 | 0.07 | 0.07 |  | Подвальная
уу |  | ул.Ташкентская 88 | ул.Ташкентская 88 | 1 |  | 0.1 | 0.1 | 0.1 |  | Подвальная
ст |  |  | ул.Воронина 11 | 1 |  | 3 | 0.051 | 0.051 |  | Подвальная
ст |  |  | Кохомское шоссе 14 | 1 |  | 2.5 | 0.07 | 0.07 |  | Подвальная
D- 18. 60W | ст |  | Кохомское шоссе 14 | ИвГТЭ | 1974 | 8.7 | 0.082 | 0.082 | СТС-18/2019 | Подземная канальная
ст | ст | Кохомское шоссе 14 | Кохомское шоссе 14 | ИвГТЭ | 1974 | 16.2 | 0.07 | 0.051 |  | Подземная канальная
ст | ст | Кохомское шоссе 20 | Кохомское шоссе 20 | ИвГТЭ | 1989 | 17 | 0.082 | 0.082 |  | Подземная канальная
ст |  |  |  | 1 |  | 17 | 0.082 | 0.082 |  | Подвальная
ст | стW | Кохомское шоссе 20 | Кохомское шоссе 21 | ИвГТЭ | 1989 | 22 | 0.15 | 0.082 | II-30/2014 | Подземная канальная
стW | стW |  | Кохомское шоссе 21 | Экспл.ИвГТЭ | н/д | 55 | 0.15 | 0.1 |  | Подвальная
стW | d- 14.212W | Кохомское шоссе 21 | Кохомское шоссе 21 | ИвГТЭ | 1989 | 11 | 0.1 | 0.1 |  | Подземная канальная
ст | d- 14.312W |  | Кохомское шоссе 21 | Экспл.ИвГТЭ | н/д | 60 | 0.15 | 0.1 |  | Подвальная
стW | ст | Кохомское шоссе 21 | Кохомское шоссе 21 | ИвГТЭ | 1989 | 11.4 | 0.051 | 0.051 |  | Подземная канальная
ст |  |  | Кохомское шоссе 21а | 1 |  | 17 | 0.051 | 0.051 |  | Подвальная
ст | ст | Кохомское шоссе 21 | Кохомское шоссе 25 | ИвГТЭ | 1990 | 26.5 | 0.15 | 0.15 | II-9/2016 | Подземная канальная
ст | d- 14.312(5)W |  | Кохомское шоссе 25 | 1 |  | 27 | 0.15 | 0.15 |  | Подвальная
ст | ст | Кохомское шоссе 25 | Кохомское шоссе 25 | ИвГТЭ | 1990 | 11.4 | 0.07 | 0.07 | II-1/2014 | Подземная канальная
ст |  |  | ул.Лежневская 201е | 1 |  | 4 | 0.051 | 0.051 |  | Подвальная
ст |  |  | ул.Лежневская 201г | 1 |  | 3 | 0.051 | 0.051 |  | Подвальная
ст |  |  | ул.Лежневская 201д | 1 |  | 3 | 0.051 | 0.051 |  | Подвальная
ст |  |  | ул.Лежневская 201а | 1 |  | 5 | 0.051 | 0.051 |  | Подвальная
ст |  |  | ул.Лежневская 201а | 1 |  | 4 | 0.051 | 0.051 |  | Подвальная
ст |  |  | ул.1 Полевая 80 | 1 |  | 7 | 0.051 | 0.051 |  | Подвальная
D-121. 36 | ст |  | ул.Лежневская 177 | ИвГТЭ | 1960 | 38 | 0.07 | 0.07 |  | Подземная канальная
ст |  |  | ул.Лежневская 177 | 1 |  | 7 | 0.051 | 0.051 |  | Подвальная
ст | D-121. 24(1) |  | ул.Лежневская 171/2 | 1 |  | 3 | 0.082 | 0.082 |  | Подвальная
d-121. 12 | D-121. 14 | ул.Диановых 7 |  | ИвГТЭ | 1958 | 17 | 0.15 | 0.15 | И-1/2011 | Надземная
вх в зем | ст |  | ул.Диановых 7 | ИвГТЭ | 1958 | 8.5 | 0.051 | 0.051 |  | Подземная канальная
ст |  |  | ул.Диановых 7 | 1 |  | 7 | 0.051 | 0.051 |  | Подвальная
подъем | D-121. 16 | ул.10 Земледельческая 9 |  | ИвГТЭ | 1958 | 36.5 | 0.082 | 0.082 | II-13/2012; И-СТС-13/2020 | Надземная
вх в зем | ст |  | ул.1 Полевая 70 | ИвГТЭ | 1960 | 26 | 0.051 | 0.051 | 2000 | Подземная канальная
см d | вх в зем | ул.3 Южная 26а |  | ИвГТЭ | 1958 | 2.5 | 0.051 | 0.051 | II-72/2012 | Надземная
ст |  |  | ул.3 Южная 26а | 1 |  | 7 | 0.07 | 0.07 |  | Подвальная
ст |  |  | ул.3 Южная 28а | 1 |  | 7 | 0.07 | 0.07 |  | Подвальная
D- 33.111 | D- 33. 79 | ул.Кавалерийская 5 |  | ИвГТЭ | 1968 | 38.225 | 0.15 | 0.15 | II-68/2012 | Подземная канальная
D- 33. 53 |  |  | ул.Кавалерийская 3 | откл | 1972 | 30.3 | 0.07 | 0.07 | 2007 1999, | Подземная канальная
ст |  | ул.Кавалерийская 3 | ул.Кавалерийская 3 | 1 |  | 5 | 0.082 | 0.082 |  | Подвальная
ст |  |  | ул.Ташкентская 66 | 1 |  | 7 | 0.051 | 0.051 |  | Подвальная
ст | B-134. 89 | ул.Ташкентская 66 |  | 1 | 1965 | 9 | 0.07 | 0.07 |  | Подземная канальная
Мини ТЭЦ |  | д.Бухарово |  | 1 | н/д | 120 | 0.082 | 0.082 |  | Подземная канальная
D- 92. 48(1) | D- 92. 48(2) | д.Бухарово | д.Бухарово | 1 |  | 4 | 0.082 | 0.082 |  | Подземная канальная
ст | уу |  | ул.Любимова 5 | 1 |  | 8 | 0.082 | 0.082 |  | Подвальная
ст | ст | ул.Любимова 5 | ул.Любимова 5 | ИвГТЭ | 1972 | 27.7 | 0.082 | 0.082 |  | Подземная канальная
ст |  |  | ул.Любимова 5 | 1 |  | 7 | 0.082 | 0.082 |  | Подвальная
ст | ст | ул.Любимова 5 | ул.Любимова 5 | ИвГТЭ | 1972 | 38 | 0.082 | 0.082 |  | Подземная канальная
ст |  |  | ул.Любимова 5 | 1 |  | 7 | 0.082 | 0.082 |  | Подвальная
ст | D- 22* 02 | ул.Любимова 5 | ул.Любимова 5 |  | 1972 | 21 | 0.15 | 0.15 |  | Подземная канальная
ст | d- 22.402(1) |  | ул.Любимова 5 | 1 |  | 7 | 0.15 | 0.15 |  | Подвальная
ст |  |  | ул.Любимова 5 | 1 |  | 7 | 0.082 | 0.082 |  | Подвальная
ст | ст | ул.Любимова 5 | ул.Любимова 5 | ИвГТЭ | 1972 | 36 | 0.1 | 0.1 |  | Подвальная
ст | ст | ул.Любимова 5 | ул.Любимова 5 | ИвГТЭ | 1972 | 73 | 0.1 | 0.1 |  | Подвальная
ст | d- 22.602 |  | ул.Любимова 5 | 1 |  | 20 | 0.051 | 0.051 |  | Подвальная
| d- 22.602/1 | ул.Любимова 5 |  | откл | 1972 | 12 | 0.051 | 0.051 |  | Подземная канальная
|  |  | ул.Любимова 5 | 1 |  | 7 | 0.051 | 0.051 |  | Подвальная
ст |  |  | ул.Любимова 7 | 1 |  | 7 | 0.082 | 0.082 |  | Подвальная
ст | d- 22.030/1 | ул.Любимова 7 |  | откл | 1977 | 40 | 0.15 | 0.15 | 1995 | Подземная канальная
|  |  | ул.Любимова 7 | откл | н/д | 7 | 0.15 | 0.15 |  | Подвальная
ст |  |  | ул.Любимова 7 | 1 |  | 7 | 0.021 | 0.021 |  | Подвальная
ст |  |  | ул.Любимова 1 | 1 |  | 7 | 0.082 | 0.082 |  | Подвальная
D- 14. 10дв | ст |  | Кохомское шоссе 28 | ИвГТЭ | 1990 | 46 | 0.07 | 0.07 |  | Подземная канальная
ст |  |  | ул.Любимова 1 | 1 |  | 7 | 0.07 | 0.07 |  | Подвальная
ст |  |  | ул.Любимова 1 | 1 |  | 7 | 0.051 | 0.051 |  | Подвальная
ст |  |  | ул.Любимова 1 | 1 |  | 7 | 0.082 | 0.082 |  | Подвальная
ст |  |  | ул.Любимова 1 | 1 |  | 7 | 0.051 | 0.051 |  | Подвальная
ст | D- 73. 16(1) | ул.Любимова 1 | ул.Любимова 1 | 1 |  | 2 | 0.051 | 0.051 |  | Подвальная
ст |  | ул.Любимова 1 | ул.Любимова 1 | 1 |  | 7 | 0.051 | 0.051 |  | Подвальная
ст |  |  | ул.Любимова 1 | 1 |  | 7 | 0.082 | 0.082 |  | Подвальная
ст |  |  | ул.Любимова 1 | 1 |  | 7 | 0.051 | 0.051 |  | Подвальная
ст |  |  | ул.Любимова 1 | 1 |  | 7 | 0.07 | 0.07 |  | Подвальная
ст |  |  | ул.Любимова 1 | 1 |  | 7 | 0.07 | 0.07 |  | Подвальная
ст |  |  | ул.Любимова 1 | 1 |  | 7 | 0.051 | 0.051 |  | Подвальная
ст |  |  | ул.Любимова 1 | 1 |  | 7 | 0.051 | 0.051 |  | Подвальная
ст |  |  | ул.Любимова 1 | 1 |  | 7 | 0.051 | 0.051 |  | Подвальная
грW | стW |  | Кохомское шоссе 21 | Экспл.ИвГТЭ | н/д | 109.8 | 0.15 | 0.1 |  | Подвальная
см сп пр | см сп пр | пр.Строителей 116 |  | ИвГТЭ | 1989 | 12 | 0.207 | 0.207 | II-27/2008 | Подземная бесканальная
см сп пр | D- 33. 57 | пр.Строителей 116 |  | ИвГТЭ | 1989 | 29.5 | 0.207 | 0.207 | II-27/2008 | Подземная канальная
РУ | D- 33. 41 | ул.Шубиных 13 |  | ИвГТЭ | 1979 | 78.8 | 0.15 | 0.15 | 1997 | Подземная канальная
РУ | РУ | ул.Шубиных 13 |  | ИвГТЭ | 1979 | 58 | 0.1 | 0.1 | II-31/2008 | Подземная канальная
D-121. 01 | вых из зем | ул.1 Полевая ЦТП |  | ИвГТЭ | 2008 | 35 | 0.15 | 0.15 |  | Подземная канальная
|  |  | ул.Ташкентская 93а | 1 |  | 0.1 | 0.07 | 0.07 |  | Подвальная
уу |  |  | ул.Ташкентская 66 | 1 |  | 0.1 | 0.051 | 0.051 |  | Подвальная
уу | D- 92. 14(1) |  |  | 1 |  | 0.1 | 0.082 | 0.082 |  | Подвальная
|  |  | ул.Лежневская 213 | откл | н/д | 0.1 | 0.032 | 0.032 |  | Подвальная
уу |  |  | ул.Ташкентская 90 | 1 |  | 0.1 | 0.051 | 0.051 |  | Подвальная
уу |  |  | пр.Строителей 22 | 1 | н/д | 0.1 | 0.027 | 0.027 |  | Подвальная
уу | D- 14.112(1) | Кохомское шоссе 20 | Кохомское шоссе 20 | ИвГТЭ | 1989 | 12 | 0.125 | 0.125 |  | Подвальная
уу | D- 14.112(1)W | Кохомское шоссе 20 | Кохомское шоссе 20 | ИвГТЭ | 1989 | 14.7 | 0.082 | 0.082 |  | Подвальная
уу |  |  | ул.Лежневская 155 | 1 |  | 0.1 | 0.07 | 0.07 |  | Подвальная
ст | уу | пр.Строителей 31 | пр.Строителей 31 | 1 |  | 12.2 | 0.082 | 0.082 |  | Подвальная
уу |  |  | Кохомское шоссе 12 | 1 |  | 0.1 | 0.082 | 0.082 |  | Подвальная
уу |  |  | Кохомское шоссе 13 | 1 |  | 0.1 | 0.082 | 0.082 |  | Подвальная
уу | D- 19. 05(1) |  |  | 1 |  | 0.1 | 0.15 | 0.15 |  | Подвальная
уу | D- 33. 85(1) |  |  | 1 |  | 0.1 | 0.1 | 0.1 |  | Подвальная
уу |  |  | ул.маршала Василевского 6б | 1 |  | 0.1 | 0.051 | 0.051 |  | Подвальная
уу |  | пр.Текстильщиков 7д | пр.Текстильщиков 7д | 1 |  | 0.1 | 0.04 | 0.04 |  | Подвальная
D- 50. 42(3) |  |  | пр.Строителей 18 | 1 |  | 27 | 0.1 | 0.1 |  | Подвальная
ст | уу | ул.Лежневская 138а | ул.Лежневская 138а | 1 |  | 2.85 | 0.07 | 0.07 |  | Подвальная
ст | уу |  |  | 1 |  | 3.48 | 0.125 | 0.125 |  | Подвальная
уу |  |  | ул.Родниковская 52 | 1 |  | 0.1 | 0.1 | 0.1 |  | Подвальная
ст | уу | ул.Новосельская 6 | ул.Новосельская 6 | 1 |  | 45.6 | 0.082 | 0.082 |  | Подвальная
D- 52. 30(1) |  |  | пр.Текстильщиков 66 | 1 |  | 0.1 | 0.07 | 0.07 |  | Подвальная
D- 52. 30(1) | уу |  | пр.Текстильщиков 66 | 1 |  | 37 | 0.07 | 0.07 |  | Подвальная
Е-50/1 | E- 51. | ул.Куконковых |  | Т+ | н/д | 97.3 | 0.614 | 0.614 | 2000 И-2017 | Надземная
Е-50/1 | вых из зем | ул.Куконковых 141 |  | ИвГТЭ | 2008 | 17.5 | 0.07 | 0.07 |  | Подземная канальная
вых из зем | ст |  | ул.Куконковых 141 | ИвГТЭ | 2008 | 72.5 | 0.07 | 0.07 |  | Надземная
ст |  | ул.Куконковых 141 | ул.Куконковых 141 | 1 |  | 2 | 0.07 | 0.07 |  | Подвальная
уу |  |  | ул.Куконковых 141 | 1 |  | 0.1 | 0.07 | 0.07 |  | Подвальная
D-104. 03 | ст |  | ул.Шубиных 20а | ИвГТЭ | 1968 | 15.9 | 0.07 | 0.07 | СТС-11/2022 ; 1999 | Подземная канальная
D-104. 03 | ст | ул.Шубиных 26б | ул.Шубиных 26б | ИвГТЭ | 2008 | 98.3 | 0.051 | 0.051 |  | Подземная канальная
ст | уу | ул.Шубиных 26б | ул.Шубиных 26б | 1 |  | 3.15 | 0.032 | 0.032 |  | Подвальная
D- 41. 28 | ст |  | пр.Строителей 53 | Экспл.ИвГТЭ (аренда) | 2007 | 112 | 0.1 | 0.1 |  | Подземная канальная
ст | уу | пр.Строителей 53 | пр.Строителей 53 | 1 | 2007 | 2 | 0.1 | 0.1 |  | Подвальная
D- 41. 34 | ст |  | пр.Строителей 53а | ИвГТЭ | 2008 | 124.7 | 0.082 | 0.082 |  | Подземная канальная
ст | уу | пр.Строителей 53а | пр.Строителей 53а | 1 | 2007 | 35 | 0.082 | 0.082 |  | Подвальная
D- 33. 73(1) |  |  | пр.Строителей 86 | 1 |  | 4 | 0.082 | 0.082 |  | Подвальная
D- 33. 73(1) |  |  | пр.Строителей 86 | 1 |  | 57 | 0.082 | 0.082 |  | Подвальная
D- 33. 71(1) |  |  | пр.Строителей 88 | 1 |  | 4 | 0.082 | 0.082 |  | Подвальная
D- 33. 71(1) |  |  | пр.Строителей 88 | 1 |  | 67 | 0.082 | 0.082 |  | Подвальная
D-112. 02(2) |  | пр.Строителей 50а | пр.Строителей 50а | 1 |  | 17 | 0.082 | 0.082 |  | Подвальная
D-112. 02(2) |  | пр.Строителей 50а | пр.Строителей 50а | 1 |  | 7 | 0.082 | 0.082 |  | Подвальная
D- 33.110(1) |  |  | ул.Кавалерийская 44б | 1 |  | 3 | 0.051 | 0.051 |  | Подвальная
D- 33.110(1) |  |  | ул.Кавалерийская 44б | 1 |  | 37 | 0.051 | 0.051 |  | Подвальная
уу |  | пр.Строителей 53 | пр.Строителей 53 | 1 | 2007 | 7.5 | 0.1 | 0.1 |  | Подвальная
уу | D- 41. 28(1) | пр.Строителей 53 | пр.Строителей 53 | 1 | 2007 | 21.5 | 0.082 | 0.082 |  | Подвальная
D- 41. 28(1) | D- 41. 28(2) | пр.Строителей 53 | пр.Строителей 53 | 1 | 2007 | 17.5 | 0.082 | 0.082 |  | Подвальная
D- 41. 28(2) |  | пр.Строителей 53 | пр.Строителей 53 | 1 | 2007 | 24 | 0.07 | 0.07 |  | Подвальная
D- 41. 28(1) |  | пр.Строителей 53 | пр.Строителей 53 | 1 | 2007 | 3.5 | 0.082 | 0.082 |  | Подвальная
D- 41. 28(2) |  | пр.Строителей 53 | пр.Строителей 53 | 1 | 2007 | 3.5 | 0.082 | 0.082 |  | Подвальная
ст | уу | ул.Лежневская 160 | ул.Лежневская 160 | 1 |  | 8 | 0.082 | 0.082 |  | Подвальная
ст | ст | ул.Любимова 5 | ул.Любимова 5 | ИвГТЭ | 1972 | 7 | 0.051 | 0.051 |  | Подземная канальная
ст | d- 22.602(1) | ул.Любимова 5 | ул.Любимова 5 | 1 |  | 7 | 0.051 | 0.051 |  | Подвальная
ст | ст | ул.Любимова 5 | ул.Любимова 5 | ИвГТЭ | 1972 | 10 | 0.051 | 0.051 |  | Подземная канальная
ст |  |  | ул.Любимова 5 | 1 |  | 7 | 0.051 | 0.051 |  | Подвальная
ст | ст | ул.Любимова 11 | ул.Любимова 11 | ИвГТЭ | 1992 | 115 | 0.125 | 0.125 | II-42/2001 | Подземная канальная
ст | D- 70. 02/1 | ул.Любимова 1 |  | ИвГТЭ | 1966 | 4 | 0.125 | 0.125 | II-56/2011 | Подземная канальная
ст | D- 70. 02(2) |  |  | 1 |  | 7 | 0.125 | 0.125 |  | Подвальная
ст | ст | ул.Любимова 1 | ул.Любимова 1 | ИвГТЭ | 1966 | 30 | 0.07 | 0.07 |  | Подземная канальная
ст | D- 70. 02(4) |  | ул.Любимова 1 | 1 |  | 37 | 0.07 | 0.07 |  | Подвальная
РУ | B-131. 73 |  |  | ИвГТЭ | 1988 | 70 | 0.207 | 0.207 | II-88/2012 1991 | Подземная канальная
РУ2018 | B-134. 01 | ул.Ташкентская 78 |  | ИвГТЭ | 1992 | 95 | 0.309 | 0.309 | II-36/2018 ; II-24/2011;1996 | Подземная канальная
E- 42. |  | ПНС 7 | ул.Любимова | Т+ | н/д | 22 | 0.804 | 0.804 |  | Надземная
| D- 24. | шоссе Кохомское |  | Т+ | н/д | 171 | 0.902 | 0.902 |  | Надземная
РУ | ст |  | ул.3 Южная 35а | ИвГТЭ | 1958 | 5 | 0.082 | 0.082 | II-108/2008 | Подземная канальная
D-170. 03 | РУ | ул.3 Южная 35а |  | ИвГТЭ | 2008 | 11.7 | 0.082 | 0.082 |  | Подземная канальная
см d |  |  | ул.Отдельная 9 | 1 |  | 25.7 | 0.07 | 0.07 |  | Подземная канальная
см d | см d |  | ул.Отдельная 9 | 1 |  | 6.6 | 0.027 | 0.027 |  | Подземная канальная
ТК2 | см d |  | ул.Отдельная 9 | 1 |  | 48.4 | 0.07 | 0.07 |  | Подземная канальная
ТК2 |  |  | ул.Отдельная | 1 |  | 2.3 | 0.021 | 0.021 |  | Подземная канальная
ТК2 |  |  |  | 1 |  | 10.5 | 0.07 | 0.07 |  | Подземная канальная
D-115/2. | ТК2 |  | ул.Отдельная | 1 |  | 150 | 0.07 | 0.07 |  | Подземная канальная
D-121. 01 | D-120. 01 | ул.1 Полевая 85 |  | ИвГТЭ | 1972 | 41 | 0.15 | 0.15 | II-95/2006 | Подземная канальная
D-170. 01 | ст |  | ул.З Южная 35а | ИвГТЭ | 2008 | 32 | 0.07 | 0.07 |  | Подземная канальная
РУ | ст |  | ул.Лежневская 157 | ИвГТЭ | 1990 | 46 | 0.207 | 0.207 | II-87/2008 | Подземная канальная
РУ | D-135. 09 | ул.Летчика Лазарева 4 |  | ИвГТЭ | 1963 | 47.1 | 0.15 | 0.15 | 1999 | Подземная канальная
d- 22.602/1 |  |  | ул.Любимова 5 | откл | 1972 | 38 | 0.051 | 0.051 |  | Подземная канальная
d- 22.602/1 |  |  | ул.Любимова 5 | откл | 1972 | 6 | 0.051 | 0.051 |  | Подземная канальная
B-131. 87 | уу |  | ул.Благова 38 | ИвГТЭ | 1973 | 4.7 | 0.15 | 0.15 |  | Подземная канальная
ст | ст | ул.Благова 38 | ул.Благова 38 | ИвГТЭ | 1973 | 7 | 0.1 | 0.1 |  | Подвальная
ст | B-131.133 | ул.Благова 38 |  | ИвГТЭ | 1973 | 23 | 0.1 | 0.1 |  | Подземная канальная
B-131. 89/1 | ст |  | ул.Благова 38 | ИвГТЭ | 1973 | 4 | 0.1 | 0.1 |  | Подземная канальная
ст |  |  | ул.Благова 38 | 1 |  | 7 | 0.082 | 0.082 |  | Подвальная
ст | B-131. 89(1) |  | ул.Благова 38 | 1 |  | 17 | 0.082 | 0.082 |  | Подвальная
ст | B-131.117(1) | ул.3 Межевая 7 | ул.3 Межевая 7 | ИвГТЭ | 1995 | 5.7 | 0.1 | 0.1 | Т-2/2021 | Подвальная
ст | B-131.111 | ул.3 Межевая 7 |  | ИвГТЭ | 1995 | 14 | 0.1 | 0.1 |  | Подземная канальная
ст |  |  | ул.Б.Хмельницкого 67 | 1 |  | 7 | 0.07 | 0.07 |  | Подвальная
РУ | D-109. 02 |  | пр.Текстильщиков 44в | ИвГТЭ | 1970 | 70 | 0.1 | 0.1 | II-109/2008 | Подземная канальная
d- 41. 52 | ст |  | пр.Строителей 67 | ИвГТЭ | 1978 | 16 | 0.1 | 0.1 | II-2/2009 (11.08) | Подземная канальная
D- 18. 66 | ст |  | Кохомское шоссе 12а | 1 | 2008 | 23 | 0.07 | 0.07 |  | Подземная канальная
ст | уу | Кохомское шоссе 12а | Кохомское шоссе 12а | 1 |  | 1 | 0.1 | 0.1 |  | Подвальная
вых из зем | D-121* 01 |  | ул.1 Полевая 87 | ИвГТЭ | 2008 | 1.3 | 0.15 | 0.15 |  | Надземная
РУ | B-131. 01 | ул.Ташкентская 60 |  | ИвГТЭ | 1970 | 96 | 0.309 | 0.309 | 1996 | Подземная канальная
D- 45. 38 | ст |  | м/р 30 17 | 1 | 2009 | 21.1 | 0.07 | 0.07 |  | Подземная канальная
| D- 33* 46 |  |  | 1 |  | 0.1 | 0.1 | 0.1 |  | Подземная канальная
|  |  |  | 1 |  | 0.1 | 0.1 | 0.1 |  | Подземная канальная
ст |  |  |  | 1 |  | 0.1 | 0.15 | 0.15 |  | Подземная канальная
ст | D- 50* 18 | пр.Текстильщиков 58 |  | ИвГТЭ | н/д | 0.1 | 0.07 | 0.07 |  | Подземная канальная
ст |  | пр.Текстильщиков 58 |  | 1 |  | 0.1 | 0.07 | 0.07 |  | Подземная канальная
D- 65. 33(1) |  |  |  | 1 |  | 0.1 | 0.15 | 0.15 |  | Подземная канальная
ст |  |  |  | 1 |  | 0.1 | 0.1 | 0.1 |  | Подземная канальная
ст |  |  |  | откл | н/д | 0.1 | 0.207 | 0.207 |  | Подземная канальная
ст | B-130* | ул.Володарского 40 |  | ИвГТЭ | н/д | 0.1 | 0.07 | 0.07 |  | Подземная канальная
ст |  |  |  | откл | н/д | 0.1 | 0.07 | 0.07 |  | Подземная канальная
ст | D-134* 03 |  |  | 1 |  | 0.1 | 0.15 | 0.15 |  | Подземная канальная
ст |  |  |  | 1 |  | 0.1 | 0.15 | 0.15 |  | Подземная канальная
| D- 33* 66 |  |  | 1 |  | 0.1 | 0.15 | 0.15 |  | Подземная канальная
|  |  |  | 1 |  | 0.1 | 0.15 | 0.15 |  | Подземная канальная
ст |  |  |  | откл | н/д | 0.1 | 0.309 | 0.309 |  | Подземная канальная
B-131.111(1) |  |  |  | откл | н/д | 0.1 | 0.1 | 0.1 |  | Подземная канальная
D- 33. 61(1) |  | пр.Строителей 104 | пр.Строителей 104 | 1 |  | 7 | 0.07 | 0.07 |  | Подвальная
D- 33. 61(1) |  | пр.Строителей 104 | пр.Строителей 104 | 1 |  | 57 | 0.07 | 0.07 |  | Подвальная
D-109. 05(1) |  |  | ул.Шубиных 12 | 1 |  | 0.1 | 0.07 | 0.07 |  | Подвальная
D-109. 05(1) |  |  | ул.Шубиных 12 | 1 |  | 37 | 0.07 | 0.07 |  | Подвальная
| стW, ТК см | ул.Лежневская 158 | ул.Лежневская 158 | Экспл.ИвГТЭ | н/д | 6 | 0.15 | 0.1 |  | Подвальная
|  |  | ул.Лежневская 158 | 1 |  | 0.1 | 0.15 | 0.1 |  | Подвальная
| ст | ул.Лежневская 154 | ул.Лежневская 154 | Экспл.ИвГТЭ | н/д | 7.5 | 0.15 | 0.1 |  | Подвальная
|  |  | ул.Лежневская 154 | 1 |  | 0.1 | 0.15 | 0.15 |  | Подвальная
| D- 24* | ПНС 7 | ул.Любимова | Т+ | н/д | 1 | 1 | 1 |  | Подземная канальная
D- 24* |  | шоссе Кохомское | шоссе Кохомское | Т+ | н/д | 1 | 0.902 | 0.902 |  | Подземная канальная
см d | ст |  | ул.Ташкентская 95 | ИвГТЭ | 1963 | 9.2 | 0.07 | 0.07 | II-10/2009 | Подземная канальная
РУ | D- 63* 02 |  |  | откл | 1965 | 51.8 | 0.082 | 0.082 | II-129/2006 | Подземная канальная
РУ | РУ | ул.Ташкентская 106а |  | ИвГТЭ | н/д | 1 | 0.07 | 0.07 | II-14/2009 | Подземная канальная
D-171. |  |  |  | 1 |  | 34.07 | 0.1 | 0.1 |  | Подземная канальная
уу |  | ул.Куконковых 92 | ул.Куконковых 92 | 1 |  | 7 | 0.082 | 0.1 |  | Подвальная
уу |  | ул.Куконковых 92 | ул.Куконковых 92 | 1 |  | 7 | 0.082 | 0.1 |  | Подвальная
ст | уу | ул.Новосельская 8 | ул.Новосельская 8 | 1 |  | 1.5 | 0.082 | 0.082 |  | Подвальная
РУ2009 | РУ2009 |  | ул.Новосельская 8 | ИвГТЭ | 1980 | 14 | 0.1 | 0.1 | 2008 | Подземная канальная
РУ2009 | ст |  | ул.Новосельская 8 | ИвГТЭ | 1980 | 16 | 0.082 | 0.082 | II-39/2009 | Подземная канальная
D- 33.116 | D- 33.114 | пр.Текстильщиков 7 |  | ИвГТЭ | н/д | 45.8 | 0.082 | 0.082 | II-42/2009 | Подземная канальная
D- 33.116 | РУ | пр.Текстильщиков 7 |  | ИвГТЭ | 2009 | 10 | 0.082 | 0.082 | II-42/2009 | Подземная канальная
РУ | D- 33.116 | пр.Текстильщиков 7 |  | ИвГТЭ | 2009 | 13.5 | 0.1 | 0.1 | II-42/2009 | Подземная канальная
РУ | РУ | пр.Текстильщиков 7д |  | ИвГТЭ | 1967 | 18 | 0.082 | 0.082 | II-18/2014 | Подземная канальная
РУ | D- 33* 42 |  |  | откл | 1967 | 4 | 0.082 | 0.082 |  | Подземная канальная
РУ | РУ | мкр ТЭЦ-3 3 |  | ИвГТЭ | 2009 | 25.8 | 0.15 | 0.15 | II-43/2009 | Подземная канальная
РУ | D- 5. 28 | мкр ТЭЦ-3 3 |  | ИвГТЭ | 1963 | 6 | 0.125 | 0.125 |  | Подземная канальная
РУ |  |  |  | откл | 1963 | 15 | 0.15 | 0.15 |  | Подземная канальная
уу | ст | ул.Домостроителей 36 | ул.Домостроителей 36 | 1 |  | 32 | 0.1 | 0.1 |  | Подвальная
ст | уу | ул.Домостроителей 36 | ул.Домостроителей 36 | 1 |  | 1.97 | 0.15 | 0.15 |  | Подвальная
ст | D- 15. 04(1) |  | ул.Домостроителей 36 | 1 |  | 26 | 0.1 | 0.1 |  | Подвальная
D- 15. 04(2) | ст |  | ул.Домостроителей 36 | 1 |  | 6 | 0.1 | 0.1 |  | Подвальная
D- 15. 04(1) | D- 15. 04(2) |  | ул.Домостроителей 36 | 1 |  | 28 | 0.1 | 0.1 |  | Подвальная
D- 15. 04(1) |  |  | ул.Домостроителей 36 | 1 |  | 7 | 0.1 | 0.1 |  | Подвальная
D- 15. 04(3) |  |  | ул.Домостроителей 36 | 1 |  | 10 | 0.1 | 0.1 |  | Подвальная
ст | ст | ул.Домостроителей 36 | ул.Домостроителей 36 | 1 | 1977 | 6 | 0.1 | 0.1 |  | Надземная
D- 15. 04(4) | D- 15. 04(5) |  | ул.Домостроителей 36 | 1 |  | 41 | 0.1 | 0.1 |  | Подвальная
D- 15. 04(5) |  |  | ул.Домостроителей 36 | 1 |  | 7 | 0.1 | 0.1 |  | Подвальная
D- 15. 04(5) |  |  | ул.Домостроителей 36 | 1 |  | 12 | 0.1 | 0.1 |  | Подвальная
РУ | D- 45* 30 |  |  | откл | 1972 | 6 | 0.15 | 0.15 | II-44/2006 1999, | Подземная канальная
РУ | ст |  | мкр 30 33 | ИвГТЭ | 1973 | 54 | 0.15 | 0.15 | II-102/2006 | Подземная канальная
РУ | РУ | мкр 30 33 |  | ИвГТЭ | 2009 | 53 | 0.15 | 0.15 | II-56/2009 | Подземная канальная
РУ | D- 18. 40 | Кохомское шоссе 8 | Кохомское шоссе 8 | ИвГТЭ | 1987 | 24 | 0.207 | 0.207 | II-59/2009 | Подземная канальная
D- 45. 42 | ст | мкр 30 19 |  | ИвГТЭ | 2009 | 5.3 | 0.032 | 0.032 | II-45/2009 | Подземная канальная
уу |  |  | ул.Ташкентская 86 | 1 |  | 0.1 | 0.082 | 0.082 |  | Подвальная
D- 50. 20(1) |  |  | пр.Текстильщиков 54а | 1 |  | 37 | 0.082 | 0.082 |  | Подвальная
D- 50. 20(1) |  |  | пр.Текстильщиков 54а | 1 |  | 37 | 0.082 | 0.082 |  | Подвальная
уу |  | ул.Профессиональная 45 | ул.Профессиональная 45 | 1 |  | 0.1 | 0.051 | 0.051 |  | Подвальная
уу |  |  | ул.Профессиональная 49 | 1 |  | 0.1 | 0.1 | 0.1 |  | Подвальная
уу |  |  | ул.Профессиональная 47 | 1 |  | 0.1 | 0.07 | 0.07 |  | Подвальная
уу |  |  | ул.3 Авиаотpяда 2 | 1 |  | 0.1 | 0.082 | 0.082 |  | Подвальная
ст | уу | ул.Воронина 12 | ул.Воронина 12 | 1 |  | 11 | 0.051 | 0.051 |  | Подвальная
ст | уу | ул.Воронина 12 | ул.Воронина 12 | 1 |  | 5.15 | 0.051 | 0.051 |  | Подвальная
ст | уу | ул.Воронина 12 | ул.Воронина 12 | 1 |  | 2.2 | 0.1 | 0.1 |  | Подвальная
ст | уу | ул.Ташкентская 90 | ул.Ташкентская 90 | 1 |  | 3.15 | 0.1 | 0.1 |  | Подвальная
ст | уу | ул.Ташкентская 90 | ул.Ташкентская 90 | 1 |  | 2.225 | 0.082 | 0.082 |  | Подвальная
ст | уу |  | ул.Станкостроителей 20 | 1 |  | 14.2 | 0.07 | 0.07 |  | Подвальная
уу |  |  | ул.Станкостроителей 4 | 1 |  | 0.1 | 0.051 | 0.051 |  | Подвальная
уу |  |  | ул.Ташкентская 86б | 1 |  | 0.1 | 0.051 | 0.051 |  | Подвальная
уу | D- 92. 26(1) | м.Коляново ул.Школьная 81 |  | 1 |  | 12 | 0.082 | 0.082 |  | Подвальная
ст | уу | Полевой проезд 2 | Полевой проезд 2 | 1 |  | 4 | 0.082 | 0.082 |  | Подвальная
уу |  | Кохомское шоссе 12а | Кохомское шоссе 12а | 1 |  | 0.1 | 0.1 | 0.1 |  | Подвальная
D-141(1) |  |  | ул.Лежневская 120 | 1 | 1992 | 118.5 | 0.15 | 0.15 |  | Надземная
| вых из зем |  |  | 1 | 1990 | 16 | 0.051 | 0.051 |  | Подземная канальная
|  |  | ул.Лежневская 120 | 1 | 1983 | 5.5 | 0.051 | 0.051 |  | Подземная канальная
|  |  | ул.Лежневская 120 | 1 |  | 1 | 0.021 | 0.021 |  | Подвальная
D-141. 14 |  |  |  | 1 | 2003 | 10 | 0.051 | 0.051 |  | Подземная канальная
|  |  |  | 1 | 1990 | 8 | 0.051 | 0.051 |  | Подземная канальная
D-141* 02 |  |  |  | 1 |  | 15.8 | 0.15 | 0.15 |  | Подземная канальная
РУ | код |  | ул.Кавалерийская 42 | ИвГТЭ | 1970 | 15.3 | 0.15 | 0.15 | II-70/2012 | Подземная канальная
РУ | РУ |  | ул.Кавалерийская 42 | ИвГТЭ | 2009 | 15 | 0.15 | 0.15 | II-52/2009 | Подземная канальная
D- 41. 08 | вых из зем |  |  | 1 | 1963 | 1.1 | 0.082 | 0.082 |  | Подземная канальная
вых из зем | ст |  | ул.Панина 16а | 1 |  | 8.7 | 0.082 | 0.082 |  | Надземная
D- 46/1. 03 | УТ-1 |  | ул.Генерала Хлебникова 32 | откл | 2009 | 195 | 0.1 | 0.1 |  | Подземная бесканальная
ст | уу | ул.генерала Хлебникова 32 | ул.генерала Хлебникова 32 | 1 | 2009 | 8.5 | 0.082 | 0.082 |  | Подвальная
вых из зем |  |  |  | 1 | 1990 | 91.8 | 0.051 | 0.051 |  | Надземная
вых из зем | D-141* 02 |  |  | 1 |  | 50.7 | 0.15 | 0.15
D- 22. 04 | D- 22. 26 | ул.Любимова 7 |  | ИвГТЭ | 1987 | 119.4 | 0.15 | 0.15 | II-26/2013 II-69/2009 | Подземная канальная
уу |  | ул.генерала Хлебникова 32 | ул.генерала Хлебникова 32 | 1 | 2009 | 0.1 | 0.1 | 0.1 |  | Подвальная
ст | ст | ул.Ташкентская 104 | ул.Ташкентская 104 | 1 | 1993 | 19.5 | 0.051 | 0.051 |  | Подземная канальная
ст |  |  | ул.Ташкентская 104 | 1 |  | 7 | 0.051 | 0.051 |  | Подвальная
ст | ст | ул.Ташкентская 104 | ул.Ташкентская 104 | 1 | 1966 | 21 | 0.051 | 0.051 |  | Подземная канальная
ст |  | ул.Ташкентская 104 | ул.Ташкентская 104 | 1 | 1966 | 4 | 0.051 | 0.051 |  | Подвальная
ст | ст | ул.Бубнова 3 | ул.Бубнова 3б | 1 | 1992 | 11 | 0.051 | 0.051 |  | Подземная канальная
ст | D-168. 41(2) | ул.Бубнова 3б | ул.Бубнова 3б | 1 |  | 27 | 0.051 | 0.051 |  | Подвальная
ст | ст | ул.Бубнова 3 | ул.Бубнова 3а | 1 | 1992 | 12 | 0.051 | 0.051 |  | Подземная канальная
ст |  | ул.Бубнова 3а | ул.Бубнова 3а | 1 |  | 7 | 0.051 | 0.051 |  | Подвальная
D- 49. 12 | D- 49. 40 |  |  | 1 | 2009 | 46 | 0.051 | 0.051 | П/2018 | Подземная канальная
D- 49. 40 | D- 49. 42 |  |  | 1 | 2009 | 52.2 | 0.051 | 0.051 | П/2018 | Подземная канальная
D- 49. 42 | ст |  | пр.Текстильщиков 32 | 1 | 2009 | 155.5 | 0.051 | 0.051 | П/2018 | Подземная канальная
ст | уу | пр.Текстильщиков 32 | пр.Текстильщиков 32 | 1 | 2009 | 1.4 | 0.051 | 0.051 |  | Подвальная
РУ | ст |  | ул.Володарского 43 | ИвГТЭ | 1962 | 70.5 | 0.1 | 0.1 | II-59/2004 | Подземная канальная
РУ | ст |  | ул.Володарского 43 | ИвГТЭ | 1976 | 15 | 0.082 | 0.082 | II-106/2007 | Подземная канальная
РУ | РУ | ул.Володарского 43 |  | ИвГТЭ | 2009 | 1 | 0.082 | 0.082 | II-91/2009 | Подземная канальная
B-130. 04 | РУ | ул.Володарского 43 |  | ИвГТЭ | 2009 | 27.5 | 0.1 | 0.1 | II-91/2009 | Подземная канальная
B-130. 04 | РУ | ул.Володарского 43 |  | ИвГТЭ | 1976 | 11 | 0.15 | 0.15 |  | Подземная канальная
B-131. 39 | РУ2009 | ул.Велижская 70 |  | ИвГТЭ | 1995 | 45.5 | 0.1 | 0.1 | II-75/2009 | Подземная канальная
РУ |  |  |  | откл | 1967 | 3 | 0.15 | 0.15 |  | Подземная канальная
D- 33. 66/1 | ст |  | ул.Любимова 2 | ИвГТЭ | 1985 | 17.7 | 0.1 | 0.1 |  | Подземная канальная
РУ | D- 33. 66/1 | ул.Любимова 2 |  | ИвГТЭ | н/д | 20.6 | 0.15 | 0.15 | II-64/2009 | Подземная канальная
ст | D- 33. 93(1) |  |  | откл | 1988 | 1 | 0.15 | 0.15 |  | Подземная канальная
ст | D- 33.109/1 | ул.Куконковых 98 | ул.Куконковых 98 | ИвГТЭ | 2009 | 37 | 0.082 | 0.082 | II-77/2009 | Надземная
D- 33. 91/1 | D- 33. 97 | ул.Куконковых 98 |  | ИвГТЭ | 2009 | 19.5 | 0.15 | 0.15 | II-77/2009 | Подземная канальная
D- 33. 91/1 | D- 33. 91 | ул.Куконковых 98 |  | ИвГТЭ | 1988 | 3 | 0.15 | 0.15 | II-127/2006 | Подземная канальная
D- 33.109/1 | D- 33.109 | ул.Куконковых 102 |  | ИвГТЭ | 1995 | 3 | 0.082 | 0.082 |  | Подземная канальная
уу |  | пр.Текстильщиков 3 | пр.Текстильщиков 3 | 1 |  | 0.1 | 0.027 | 0.027 |  | Подвальная
D- 33. 46(1) | уу | пр.Текстильщиков 3 | пр.Текстильщиков 3 | 1 |  | 7 | 0.07 | 0.07 |  | Подвальная
ст | D- 33. 46(1) | пр.Текстильщиков 3 | пр.Текстильщиков 3 | 1 |  | 0.5 | 0.027 | 0.027 |  | Подвальная
см d | ст |  | ул.Ташкентская 88 | ИвГТЭ | 1968 | 50 | 0.082 | 0.082 | II-90/2009 | Подземная канальная
D-129. | D-129/2 | ул.Генерала Хлебникова 6 |  | откл | 1978 | 63.6 | 0.309 | 0.309 | II-40/2014 , 1999 | Подземная канальная
D-129/1 | D-129/2 |  | ул.Генерала Хлебникова | откл | 1978 | 32.5 | 0.309 | 0.309 | II-11/2010 | Подземная канальная
см d | ст |  | ул.Радищева 7 | ИвГТЭ | 1969 | 23 | 0.082 | 0.082 | II-102/2009 | Подземная канальная
уу |  | ул.Станкостроителей 18 | ул.Станкостроителей 18 | 1 |  | 0.1 | 0.1 | 0.1 |  | Подвальная
ст | ст | ул.Станкостроителей 18 | ул.Станкостроителей 18 | 1 | 2003 | 18.8 | 0.051 | 0.051 |  | Надземная
ст | D- 63. 10(1) | ул.Станкостроителей 18 | ул.Станкостроителей 18 | 1 |  | 36 | 0.051 | 0.051 |  | Подвальная
D- 63. 10(1) | ст | ул.Станкостроителей 18 | ул.Станкостроителей 18 | 1 |  | 7 | 0.051 | 0.051 |  | Подвальная
D- 63. 10(1) |  | ул.Станкостроителей 18 | ул.Станкостроителей 18 | 1 |  | 0.1 | 0.051 | 0.051 |  | Подвальная
D- 65. 04/1 | D- 65. 06 | ул.Ташкентская | ул.Ташкентская | Экспл.ИвГТЭ (аренда) | 2010 | 75.9 | 0.07 | 0.07 | СРП-2010 | Подземная канальная
D- 65. 06 | D- 65. 08 | ул.Ташкентская | ул.Ташкентская | Экспл.ИвГТЭ (аренда) | 2010 | 26.2 | 0.07 | 0.07 | СРП | Подземная канальная
D- 65. 08 | D- 65. 10 | ул.Ташкентская 104а | ул.Ташкентская 104а | Экспл.ИвГТЭ (аренда) | 2010 | 180.5 | 0.07 | 0.07 | СРП | Подземная канальная
D- 65. 10 | ст | ул.Ташкентская 104а | ул.Ташкентская 104а | Экспл.ИвГТЭ (аренда) | 2010 | 12.8 | 0.07 | 0.07 | СРП | Подземная канальная
ст | уу | ул.Ташкентская 104а | ул.Ташкентская 104а | 1 |  | 3.9 | 0.082 | 0.082 |  | Подвальная
уу |  | ул.Лежневская 158а | ул.Лежневская 158а | 1 |  | 0.1 | 0.082 | 0.082 |  | Подвальная
уу |  | пр.Строителей 100 | пр.Строителей 100 | 1 |  | 3 | 0.1 | 0.1 |  | Подвальная
уу |  | ул.Куконковых 150а | ул.Куконковых 150а | 1 |  | 0.1 | 0.051 | 0.051 |  | Подвальная
уу |  | ул.Новосельская 4а | ул.Новосельская 4а | 1 |  | 0.1 | 0.051 | 0.051 |  | Подвальная
уу |  | ул.Шубиных 26б | ул.Шубиных 26б | 1 |  | 10 | 0.032 | 0.032 |  | Подвальная
ст | уу | мкр 30 17 | м/р 30 17 | 1 | 2009 | 22.7 | 0.051 | 0.051 |  | Подвальная
уу |  | мкр 30 17 | м/р 30 17 | 1 | 2009 | 1.8 | 0.07 | 0.07 |  | Подвальная
уу |  | пр.Строителей 96 | пр.Строителей 96 | 1 |  | 0.1 | 0.082 | 0.082 |  | Подвальная
уу |  | ул.Куконковых 102 | ул.Куконковых 102 | 1 |  | 0.1 | 0.032 | 0.032 |  | Подвальная
уу |  | Кохомское шоссе 29 | Кохомское шоссе 29 | 1 |  | 0.1 | 0.1 | 0.1 |  | Подвальная
уу |  | ул.Постышева 42 | ул.Постышева 42 | 1 |  | 0.1 | 0.082 | 0.082 |  | Подвальная
уу | D- 22. 30(1) | ул.Любимова 7 | ул.Любимова 7 | 1 |  | 23 | 0.1 | 0.1 |  | Подвальная
см d | см d | ул.Постышева 57/2 |  | ИвГТЭ | 1989 | 27 | 0.082 | 0.082 | И-СТС-14/2020 ; И-01/2010 | Надземная
см d | ст |  | ул.Постышева 57/3 | ИвГТЭ | 1989 | 29.5 | 0.051 | 0.051 | И-СТС-14/2020-3м ; И-01/2010 | Надземная
ст | уу | ул.Ташкентская 84а | ул.Ташкентская 84а | 1 |  | 1.65 | 0.082 | 0.082 |  | Подвальная
D- 19* 01 | D- 19. 01(2) |  | мкр ДСК 5 | 1 | н/д | 7 | 0.207 | 0.207 |  | Подземная канальная
D-106* | D-106* |  | ул.Шубиных 16в | 1 | 1994 | 1 | 0.1 | 0.1 | II-22/2008 | Подземная канальная
D-132* | D-132(0) |  | ул.1 Полевая 32 | ИвГТЭ | 1994 | 1 | 0.082 | 0.082 |  | Подземная канальная
D- 29/1* | D- 29/1*(1) | ул.Куконковых 144 |  | 1 |  | 1 | 0.15 | 0.15 |  | Подвальная
D- 28* 06 | D- 28. 06(1) |  | ул.Куконковых 148 | 1 | н/д | 0.1 | 0.207 | 0.207 |  | Подземная канальная
D-140* |  |  | ул.Танкиста Александрова 7 | 1 | 1980 | 1 | 0.1 | 0.1 | II-33/2008 | Подземная канальная
D- 28* 16 | D- 28. 02(1) | ул.Куконковых 152 |  | 1 | н/д | 1 | 0.15 | 0.15 |  | Подвальная
D- 93*(1) | D- 93* |  | пр.Текстильщиков 119 | 1 | н/д | 0.1 | 0.15 | 0.15 |  | Подземная канальная
D-116* | D-116(0) | ул.Лежневская 166 |  | ИвГТЭ | н/д | 0.1 | 0.15 | 0.15 |  | Подземная канальная
D- 60* 14 |  | ул.Лежневская 154 |  | 1 | н/д | 0.1 | 0.207 | 0.207 |  | Подземная канальная
D- 92* 02 |  |  |  | 1 |  | 5 | 0.309 | 0.309 |  | Подземная канальная
B-129* |  | ул.Велижская 29 |  | 1 | н/д | 1 | 0.207 | 0.207 |  | Подземная канальная
D- 37. | D- 37. |  | ул.Куконковых ПНС-4 | Т+ | н/д | 7 | 0.614 | 0.614 |  | Подземная канальная
D- 14. 12(1) | D- 14* 12 |  |  | 1 |  | 0.1 | 0.207 | 0.207 |  | Подземная канальная
ст |  |  | Кохомское шоссе 14 | 1 | 1974 | 8 | 0.1 | 0.1 |  | Подземная канальная
| ст |  | Кохомское шоссе 14 | 1 | 1974 | 8 | 0.1 | 0.1 |  | Подземная канальная
ст |  |  | Кохомское шоссе 14 | 1 | 1974 | 8 | 0.1 | 0.1 |  | Подземная канальная
|  |  | Кохомское шоссе 14 | 1 | 1974 | 8 | 0.1 | 0.1 |  | Подземная канальная
|  |  | Кохомское шоссе 14 | 1 | 1974 | 8 | 0.1 | 0.1 |  | Подземная канальная
|  |  | Кохомское шоссе 14 | 1 | 1974 | 8 | 0.1 | 0.1 |  | Подземная канальная
РУ | B-131. 61 | ул.Богдана Хмельницкого 67 |  | ИвГТЭ | 1981 | 30.6 | 0.259 | 0.259 | II-20/2010 | Подземная канальная
D- 29/1.01 | ст | ул.Куконковых 142 |  | ИвГТЭ | 2001? | 107.2 | 0.15 | 0.15 | ТУ/2013 | Подземная канальная
уу |  | ул.Ташкентская 95а | ул.Ташкентская 95а | 1 |  | 0.1 | 0.051 | 0.051 |  | Подвальная
уу |  | ул.Лежневская 158а | ул.Лежневская 158а | 1 |  | 0.1 | 0.051 | 0.051 |  | Подвальная
| d-161. 32 | ул.Голубева 10/26 | ул.Голубева 10/26 | 1 |  | 2 | 0.07 | 0.07 |  | Подвальная
|  | ул.Голубева 10/26 | ул.Голубева 10/26 | 1 |  | 10 | 0.07 | 0.07 |  | Подземная канальная
D- 22. 30 | D- 22. 32 |  |  | 1 | 2010 | 125.6 | 0.1 | 0.1 |  | Подземная канальная
D- 22. 32 | ст |  | ул.Любимова 1 | 1 | 2010 | 27 | 0.1 | 0.1 |  | Подземная канальная
РУ | D- 22. 08 |  | ул.Любимова 5 | откл | 1977 | 68.5 | 0.309 | 0.309 | II-65/2010 | Подземная канальная
РУ2016 | РУ2010 |  | ул.Нефедова 15 | ИвГТЭ | 1958 | 22 | 0.051 | 0.051 | II-66/2010 | Подземная канальная
РУ2010 | ст |  | ул.Нефедова 15 | ИвГТЭ | 1958 | 2 | 0.051 | 0.051 |  | Подземная канальная
РУ | D- 33. 07/1 | ул.Ипподромная |  | ИвГТЭ | 1977 | 79.6 | 0.259 | 0.259 | II-73/2013 ; II-67/2000 | Подземная канальная
уу |  | ул.Лежневская 120а | ул.Лежневская 120а | 1 |  | 7 | 0.051 | 0.051 |  | Подвальная
D- 33. 26 | D- 33. 28 | ул.Шубиных 25 |  | ИвГТЭ | 1973 | 110.75 | 0.125 | 0.125 | II-40/2012, 1997 | Подземная канальная
уу |  | ул.Воронина 8 | ул.Воронина 8 | 1 |  | 0.1 | 0.1 | 0.1 |  | Подвальная
уу |  | ул.5 Коляновская 74 | ул.5 Коляновская 74 | 1 |  | 0.1 | 0.082 | 0.082 |  | Подвальная
уу |  | мкр ТЭЦ-3 17 | М/р ТЭЦ-3 17 | 1 |  | 0.1 | 0.082 | 0.082 |  | Подвальная
уу |  | ул.Шубиных 29в | ул.Шубиных 29в | 1 |  | 25 | 0.082 | 0.082 |  | Подвальная
уу |  | Кохомское шоссе 7а | Кохомское шоссе 7а | 1 |  | 17.5 | 0.082 | 0.082 |  | Подвальная
уу |  | ул.Любимова 20а | ул.Любимова 20а | 1 |  | 0.1 | 0.07 | 0.07 |  | Подвальная
уу |  | мкр 30 17 | м/р 30 17 | 1 |  | 0.1 | 0.082 | 0.082 |  | Подвальная
уу | d- 65. 41(1) | ул.Куликова 27 | ул.Куликова 27 | 1 |  | 0.1 | 0.1 | 0.1 |  | Подвальная
уу |  | пр.Строителей 63 | пр.Строителей 63 | 1 |  | 0.1 | 0.1 | 0.1 |  | Подвальная
уу |  | ул.Некрасова 51 | ул.Некрасова 51 | 1 |  | 0.1 | 0.082 | 0.082 |  | Подвальная
уу |  | ул.Панина 21 | ул.Панина 21 | 1 |  | 0.1 | 0.082 | 0.082 |  | Подвальная
РУ | ст |  | пр.Текстильщиков 3 | ИвГТЭ | 1974 | 11 | 0.082 | 0.082 | II-78/2010 | Подземная канальная
d- 33. 46 |  |  |  | откл | 1974 | 2 | 0.1 | 0.1 | II-62/2007 | Подземная канальная
d- 33. 46 | РУ |  | пр.Текстильщиков 3 | ИвГТЭ | 1974 | 11 | 0.082 | 0.082 | II-78/2010 | Подземная канальная
РУ | D-134. | ул.1 Полевая 5 |  | ИвГТЭ | 1980 | 133.1 | 0.309 | 0.309 | II-3/2013; II-16/2000, | Подземная канальная
РУ | D-161. 26 | ул.Куконковых 8 |  | ИвГТЭ | 1993 | 67.5 | 0.15 | 0.15 |  | Подземная канальная
D- 33.013 | код | ул.Кавалерийская 16 |  | ИвГТЭ | 1990 | 25 | 0.15 | 0.15 | II-53/2010 | Подземная канальная
РУ | D- 33.013 | ул.Кавалерийская 16 |  | ИвГТЭ | 1985 | 16.5 | 0.15 | 0.15 | II-53/2010 | Подземная канальная
РУ |  |  | ул.Кавалерийская 16 | откл | 1985 | 8 | 0.207 | 0.207 |  | Подземная канальная
РУ | ст |  | ул.Кавалерийская 16 | ИвГТЭ | 1986 | 7.7 | 0.125 | 0.125 |  | Подземная канальная
D- 33.013 | РУ |  | ул.Кавалерийская 16 | ИвГТЭ | 1986 | 10.5 | 0.125 | 0.125 | II-53/2010 | Подземная канальная
РУ2010 | D-135* 01 | ул.Летчика Лазарева 6 |  | ИвГТЭ | 1996 | 50 | 0.15 | 0.15 | II-100/2009 | Подземная канальная
уу |  | пр.Строителей 5 | пр.Строителей 5 | 1 |  | 0.1 | 0.051 | 0.051 |  | Подвальная
уу |  | пр.Строителей 94 | пр.Строителей 94 | 1 |  | 0.1 | 0.082 | 0.082 |  | Подвальная
уу |  | ул.Шубиных 7а | ул.Шубиных 7а | 1 |  | 0.1 | 0.082 | 0.082 |  | Подвальная
уу |  | ул.Любимова 16 | ул.Любимова 16 | 1 |  | 0.1 | 0.082 | 0.082 |  | Подвальная
уу |  | ул.Кудряшова 101 | ул.Кудряшова 101 | 1 |  | 0.1 | 0.082 | 0.082 |  | Подвальная
уу |  | ул.маршала Василевского 7б | ул.маршала Василевского 7б | 1 |  | 0.1 | 0.07 | 0.07 |  | Подвальная
уу |  | ул.Постышева 52 | ул.Постышева 52 | 1 |  | 17 | 0.051 | 0.051 |  | Подвальная
уу |  | пер.Варгинский 8 | пер.Варгинский 8 | 1 |  | 0.1 | 0.082 | 0.082 |  | Подвальная
уу |  | ул.5 Коляновская 70 | ул.5 Коляновская 70 | 1 |  | 0.1 | 0.1 | 0.1 |  | Подвальная
уу |  | ул.Володарского 42 | ул.Володарского 42 | 1 |  | 0.1 | 0.051 | 0.051 |  | Подвальная
уу |  | ул.2 Полевая 61 | ул.2 Полевая 61 | 1 |  | 0.1 | 0.1 | 0.1 |  | Подвальная
уу |  | Мкр 30 25 | М/р 30 25 | 1 |  | 0.1 | 0.1 | 0.1 |  | Подвальная
уу |  | Кохомское шоссе 22в | Кохомское шоссе 22в | 1 |  | 0.1 | 0.082 | 0.082 |  | Подвальная
уу |  | ул.Шубиных 8 | ул.Шубиных 8 | 1 |  | 0.1 | 0.082 | 0.082 |  | Подвальная
уу |  | ул.Лежневская 150 | ул.Лежневская 150 | 1 |  | 0.1 | 0.082 | 0.082 |  | Подвальная
уу |  | ул.Панина 22 | ул.Панина 22 | 1 |  | 0.1 | 0.051 | 0.051 |  | Подвальная
уу |  | пр.Текстильщиков 68а | пр.Текстильщиков 68а | 1 |  | 0.1 | 0.082 | 0.082 |  | Подвальная
уу |  | ул.Нефедова 10 | ул.Нефедова 10 | 1 |  | 0.1 | 0.082 | 0.082 |  | Подвальная
уу |  | ул.2 Мстерская 15 | ул.2 Мстерская 15 | 1 |  | 0.1 | 0.1 | 0.1 |  | Подвальная
уу |  | ул.Куконковых 86а | ул.Куконковых 86а | 1 |  | 0.1 | 0.051 | 0.051 |  | Подвальная
ст | уу | ул.Любимова 1 | ул.Любимова 1 | 1 | 2010 | 3.5 | 0.1 | 0.1 |  | Подвальная
уу | D- 22. 32(1) | ул.Любимова 1 | ул.Любимова 1 | 1 | 2010 | 22 | 0.1 | 0.1 |  | Подвальная
уу |  | ул.Кавалерийская 56б | ул.Кавалерийская 56б | 1 |  | 0.1 | 0.07 | 0.07 |  | Подвальная
уу |  | ул.Типографская 25/55 | ул.Типографская 25/55 | 1 |  | 0.1 | 0.082 | 0.082 |  | Подвальная
уу |  | ул.Воронина 7а | ул.Воронина 7а | 1 |  | 0.1 | 0.021 | 0.021 |  | Подвальная
уу |  | ул.Воронина 10 | ул.Воронина 10 | 1 |  | 0.1 | 0.051 | 0.051 |  | Подвальная
уу |  | ул.Воронина 13 | ул.Воронина 13 | 1 |  | 0.1 | 0.051 | 0.051 |  | Подвальная
уу |  | ул.Воронина 13 | ул.Воронина 13 | 1 |  | 7 | 0.1 | 0.1 |  | Подвальная
D-168. 03 | D-168. 55 | ул.Рязанская 11 |  | ИвГТЭ | 1983 | 29 | 0.15 | 0.15 |  | Подземная канальная
уу |  | ул.Радищева 16 | ул.Радищева 16 | 1 |  | 0.1 | 0.051 | 0.051 |  | Подвальная
уу |  | ул.Павленко 28 | ул.Павленко 28 | 1 |  | 0.1 | 0.051 | 0.051 |  | Подвальная
уу |  | ул.Диановых 5 | ул.Диановых 5 | 1 |  | 0.1 | 0.051 | 0.051 |  | Подвальная
уу |  | ул.Юношеская 6 | ул.Юношеская 6 | 1 |  | 0.1 | 0.051 | 0.051 |  | Подвальная
уу |  | ул.Куликова 24 | ул.Куликова 24 | 1 |  | 0.1 | 0.051 | 0.051 |  | Подвальная
уу |  | ул.Юношеская 8 | ул.Юношеская 8 | 1 |  | 0.1 | 0.051 | 0.051 |  | Подвальная
уу |  | ул.Кирякиных 6 | ул.Кирякиных 6 | 1 |  | 0.1 | 0.082 | 0.082 |  | Подвальная
уу |  | ул.Куликова 10 | ул.Куликова 10 | 1 |  | 0.1 | 0.051 | 0.051 |  | Подвальная
уу |  | ул.Лежневская 128а | ул.Лежневская 128а | 1 |  | 0.1 | 0.051 | 0.051 |  | Подвальная
уу |  | ул.Радищева 16а | ул.Радищева 16а | 1 |  | 0.1 | 0.07 | 0.07 |  | Подвальная
уу |  | ул.Лебедева 28 | ул.Лебедева 28 | 1 |  | 0.1 | 0.051 | 0.051 |  | Подвальная
уу |  | ул.Куликова 19 | ул.Куликова 19 | 1 |  | 0.1 | 0.082 | 0.082 |  | Подвальная
уу |  | мкр ТЭЦ-3 14 | М/р ТЭЦ-3 14 | 1 |  | 0.1 | 0.1 | 0.1 |  | Подвальная
уу |  | пр.Строителей 94а | пр.Строителей 94а | 1 |  | 25.5 | 0.1 | 0.1 |  | Подвальная
ст | уу | ул.5 Коляновская 72 | ул.5 Коляновская 72 | 1 |  | 39.05 | 0.1 | 0.1 |  | Подвальная
уу |  | ул.маршала Василевского 7 | ул.маршала Василевского 7 | 1 |  | 30 | 0.07 | 0.07 |  | Подвальная
уу |  | Мкр 30 35 | М/р 30 35 | 1 |  | 0.1 | 0.1 | 0.1 |  | Подвальная
уу |  | ул.3 Чапаева 88 | ул.3 Чапаева 88 | 1 |  | 0.1 | 0.082 | 0.082 |  | Подвальная
уу |  | ул.маршала Василевского 6а | ул.маршала Василевского 6а | 1 |  | 0.1 | 0.082 | 0.082 |  | Подвальная
уу |  | ул.маршала Василевского 6 | ул.маршала Василевского 6 | 1 |  | 0.1 | 0.07 | 0.07 |  | Подвальная
уу |  | ул.1 Полевая 72 | ул.1 Полевая 72 | 1 |  | 0.1 | 0.051 | 0.051 |  | Подвальная
уу |  | пр.Строителей 42 | пр.Строителей 42 | 1 |  | 0.1 | 0.051 | 0.051 |  | Подвальная
уу |  | пр.Текстильщиков 56а | пр.Текстильщиков 56а | 1 |  | 0.1 | 0.1 | 0.1 |  | Подвальная
уу |  | Мкр 30 36 | М/р 30 36 | 1 |  | 0.1 | 0.082 | 0.082 |  | Подвальная
уу |  | ул.Шубиных 29а | ул.Шубиных 29а | 1 |  | 30 | 0.07 | 0.07 |  | Подвальная
уу |  | пр.Строителей 114а | пр.Строителей 114а | 1 |  | 0.1 | 0.07 | 0.07 |  | Подвальная
| D- 92. 48(1) |  | д.Бухарово | 1 | н/д | 55.1 | 0.082 | 0.082 |  | Подземная канальная
| D- 92. 38 |  | д.Бухарово | 1 |  | 70 | 0.082 | 0.082 |  | Подземная канальная
D-139. | закодировать | ул.Лежневская 118а | ул.Лежневская 118а | Экспл.ИвГТЭ (аренда) | 2010 | 56 | 0.051 | 0.051 |  | Надземная
закодировать | ст |  | ул.Лежневская 120а | Экспл.ИвГТЭ (аренда) | 1989 | 14 | 0.051 | 0.051 |  | Подземная канальная
уу |  | ул.Велижская 59 | ул.Велижская 59 | 1 |  | 0.1 | 0.07 | 0.07 |  | Подвальная
уу |  | ул.Некрасова 51 | ул.Некрасова 51 | 1 |  | 0.1 | 0.1 | 0.1 |  | Подвальная
уу |  | ул.Лежневская 205 | ул.Лежневская 205 | 1 |  | 0.1 | 0.051 | 0.051 |  | Подвальная
уу |  | ул.Лежневская 205 | ул.Лежневская 205 | 1 |  | 0.1 | 0.07 | 0.07 |  | Подвальная
D- 22. 32(1) |  | ул.Любимова 1 | ул.Любимова 1 | 1 | 2010 | 0.1 | 0.1 | 0.1 |  | Подвальная
D- 22. 32(1) |  | ул.Любимова 1 | ул.Любимова 1 | 1 | 2010 | 37 | 0.1 | 0.1 |  | Подвальная
E- 31. | УТ-1 | шоссе Кохомское |  | Т+ | н/д | 32 | 0.1 | 0.1 |  | Подземная бесканальная
УТ-1 |  | шоссе Кохомское |  | Т+ | н/д | 87 | 0.1 | 0.1 |  | Подземная канальная
D- 41. 16/1 | D- 41. 16 | ул.Демьяна Бедного 115а |  | ИвГТЭ | 1975 | 2.5 | 0.15 | 0.15 | II-41/2010) (06.10) | Подземная канальная
см d | d- 15. | Кохомское шоссе 1б |  | ИвГТЭ | 1970 | 1.5 | 0.15 | 0.15 | II-86/2009 | Подземная канальная
см d | см d | Кохомское шоссе 1б |  | ИвГТЭ | 1970 | 39 | 0.207 | 0.207 | II-86/2009 | Подземная канальная
уу | d- 63. 14(1) |  | ул.Станкостроителей 8 | 1 | 2006 | 25 | 0.1 | 0.1 |  | Надземная
d- 63. 14(1) |  | ул.Станкостроителей 8 | ул.Станкостроителей 8 | 1 | 2006 | 18.8 | 0.021 | 0.021 |  | Надземная
уу |  | ул.Лежневская 207а | ул.Лежневская 207а | 1 |  | 0.1 | 0.04 | 0.04 |  | Подвальная
уу |  | пр.Строителей 40а | пр.Строителей 40а | 1 |  | 0.1 | 0.051 | 0.051 |  | Подвальная
d-116. | ст | ул.Лежневская 166 | ул.Лежневская 166 | ИвГТЭ | 1997 | 6 | 0.15 | 0.15 | И-40/2011 | Надземная
d-116. | TK1 | ул.Лежневская 166 | ул.Лежневская 166 | не принята | 2011 | 4 | 0.082 | 0.082 |  | Надземная
TK1 | ст |  | ул.Лежневская 164б | не принята | 2011 | 114 | 0.082 | 0.082 |  | Подземная канальная
ст | уу | ул.Лежневская 164б | ул.Лежневская 164б | 1 |  | 7 | 0.082 | 0.082 |  | Подвальная
D- 15. 02(4) |  | Кохомское шоссе 1 | Кохомское шоссе 1 | 1 |  | 7 | 0.1 | 0.1 |  | Подвальная
D- 15. 02(4) |  | Кохомское шоссе 1 | Кохомское шоссе 1 | 1 |  | 7 | 0.1 | 0.1 |  | Подвальная
d-121. 01 | РУ.см d | ул.1 Полевая 85 |  | ИвГТЭ | 1972 | 85.2 | 0.125 | 0.125 | 1999 | Надземная
d-121. 01 | ст |  | ул.1 Полевая 85 | ОАО РСУ "Пищеремстроймонтаж" | 2010 | 19.2 | 0.04 | 0.04 |  | Надземная
ст | уу | ул.1 Полевая 85 | ул.1 Полевая 85 | 1 | 2010 | 2.8 | 0.04 | 0.04 |  | Подвальная
D- 22. 26 | D- 22. 14 |  |  | откл | 1987 | 25 | 0.259 | 0.259 |  | Подземная канальная
шахта оп | D- 22. 34 | ул.Любимова 9 |  | ИвГТЭ | 1992 | 50.3 | 0.15 | 0.15 | II-46/2007 | Надземная
D- 66. 55 | ст |  | ул.Воронина 5 | ИвГТЭ | 2012 | 27.7 | 0.051 | 0.051 |  | Подземная канальная
ст | уу | ул.Воронина 5 | ул.Воронина 5 | 1 | 2011 | 3.05 | 0.051 | 0.051 |  | Подвальная
D- 70. 02/1 | ст |  | ул.Любимова 1 | ИвГТЭ | 1966 | 22.5 | 0.125 | 0.125 | II-56/2011 | Подземная канальная
см d | B-131. 05 | ул.Велижская 55 |  | ИвГТЭ | 1971 | 18.8 | 0.309 | 0.309 |  | Подземная канальная
уу |  | пер.Чапаева 26 | пер.Чапаева 26 | 1 |  | 7 | 0.07 | 0.07 |  | Подвальная
уу |  | ул.маршала Василевского 7в | ул.маршала Василевского 7в | 1 |  | 7 | 0.082 | 0.082 |  | Подвальная
уу |  | ул.маршала Василевского 7а | ул.маршала Василевского 7а | 1 |  | 7 | 0.082 | 0.082 |  | Подвальная
D- 22. 34 | РУ | ул.Любимова 9 |  | ИвГТЭ | 1992 | 130 | 0.15 | 0.15 | II-46/2007 | Надземная
D- 22. 34 | D- 22. 16 | ул.Любимова 9 |  | ИвГТЭ | 2011 | 24.2 | 0.1 | 0.1 | II-25/2012 | Подземная канальная
D- 15. 04 | D- 18. 09 |  | ул.Домостроителей 1 | ИвГТЭ | 2011 | 288 | 0.1 | 0.1 |  | Надземная
D- 18. 09 | D- 18. 05 | ул.Домостроителей 35 | ул.Домостроителей 35 | ИвГТЭ | 2011 | 76.9 | 0.1 | 0.1 |  | Надземная
D-168. 43 | см сп пр | ул.Бубнова 3 |  | ИвГТЭ | 1956 | 13.2 | 0.082 | 0.082 | 2011 | Подземная канальная
D-168. 45 | ст |  | ул.Типографская 20 | ИвГТЭ | 1996 | 8.6 | 0.051 | 0.051 | 2011; II-103/2008 | Подземная канальная
см сп пр | ст |  | ул.Бубнова 3 | ИвГТЭ | 1956 | 4 | 0.082 | 0.082 | 2011 | Подземная канальная
D-120. 04(2)W |  | ул.Диановых 4 | ул.Диановых 4 | 1 |  | 0.1 | 0.07 | 0.07 |  | Подвальная
d- 22.602(1) |  | ул.Любимова 5 | ул.Любимова 5 | 1 |  | 7 | 0.051 | 0.051 |  | Подвальная
D- 33. 12 | ст |  | пр.Текстильщиков 1б | ИвГТЭ | 2011 | 18 | 0.082 | 0.082 |  | Подземная канальная
ст | уу | пр.Текстильщиков 1б | пр.Текстильщиков 1б | 1 | 2011 | 3.35 | 0.051 | 0.051 |  | Подвальная
РУ | D- 49. 22 | пр.Строителей 56 |  | ИвГТЭ | 1969 | 12 | 0.15 | 0.15 | II-26/2011 | Подземная канальная
РУ | D-132. | ул.1 Полевая 33 |  | ИвГТЭ | 1980 | 27.5 | 0.309 | 0.309 |  | Подземная канальная
D- 93. 39 | ст |  | пр.Текстильщиков 115 | ИвГТЭ | 1969 | 23 | 0.082 | 0.082 |  | Подземная канальная
D- 93. 39 | ст |  | пр.Текстильщиков 115г | 1 | 2011 | 38.8 | 0.051 | 0.051 |  | Подземная канальная
ст | уу | пр.Текстильщиков 115г | пр.Текстильщиков 115г | 1 | 2011 | 4.15 | 0.051 | 0.051 |  | Подвальная
уу |  | ул.Воронина 5 | ул.Воронина 5 | 1 | 2011 | 0.1 | 0.051 | 0.051 |  | Подвальная
D-168. 53 | D-168. 05 | ул.Рязанская 9 |  | ИвГТЭ | 1993 | 25 | 0.309 | 0.309 |  | Подземная канальная
РУ | D- 41. 46 | ул.Панина 22 |  | ИвГТЭ | 1971 | 43.15 | 0.082 | 0.082 | II-62/2011 | Подземная канальная
D-111. 04 | ст |  | пр.Строителей 54а | ИвГТЭ | 1956 | 63 | 0.051 | 0.051 | II-16/2012 | Подземная канальная
см d | D- 52. 50 | пр.Строителей 20а |  | ИвГТЭ | 1978 | 10.4 | 0.125 | 0.125 | II-20/2012 | Подземная канальная
РУ | D- 52. 52 | пр.Строителей 20в |  | ИвГТЭ | 1978 | 11 | 0.125 | 0.125 | II-25/2000 | Подземная канальная
D- 66. 21 | D- 66. 21/1 |  | ул.Воронина 7а | ИвГТЭ | 2011 | 23.9 | 0.1 | 0.1 | II-23/2011 | Подземная канальная
B-132. 20/1 | ст |  | ул.Ташкентская 79 | ИвГТЭ | 1983 | 33.7 | 0.1 | 0.1 | II-24/2012 | Подземная канальная
РУ | РУ | ул.Кавалериская 6 |  | ИвГТЭ | 1966 | 53.8 | 0.259 | 0.259 | II-38/2011 | Подземная канальная
уу |  | пр.Текстильщиков 32 | пр.Текстильщиков 32 | 1 | 2009 | 0.1 | 0.051 | 0.051 |  | Подвальная
D-122/1 | D-123. | ул.1 Полевая 63 |  | ИвГТЭ | 1978 | 95.8 | 0.309 | 0.309 | 1999 | Подземная канальная
D-122(1) |  | ул.Диановых 8а | ул.Диановых 8а | МЧС | н/д | 0.1 | 0.051 | 0.051 |  | Подвальная
D-122(1) |  | ул.Диановых 8а | ул.Диановых 8а | МЧС | 1970 | 26.5 | 0.051 | 0.051 |  | Надземная
D- 18. 52/1 | D- 18. 32 | Кохомское шоссе 22 | Кохомское шоссе 22 | ИвГТЭ | 1960 | 142 | 0.207 | 0.207 |  | Подземная канальная
D- 18. 54/1 | РУ2019 | Кохомское шоссе 22а | Кохомское шоссе 22а | ИвГТЭ | 1960 | 48 | 0.15 | 0.15 |  | Подземная канальная
D- 14. 08/1 | D- 14. 10 | Кохомское шоссе 28 | Кохомское шоссе 28 | ИвГТЭ | 1989 | 52 | 0.207 | 0.207 |  | Подземная канальная
см d | ст |  | ул.Лежневская 201в | ИвГТЭ | 1988 | 12.8 | 0.07 | 0.07 | И-II-21/2012 | Надземная
ст | ст | ул.Лежневская 201в | ул.Лежневская 201б | ИвГТЭ | 1988 | 14 | 0.051 | 0.051 | И-СТС-1/2022 ; И-II-18/2012 | Надземная
d-114/1. 03(1) |  | ул.Лежневская 201в | ул.Лежневская 201в | 1 |  | 7 | 0.051 | 0.051 |  | Подвальная
РУ2012 | D- 67. 02 | ул.Ташкентская 90 |  | ИвГТЭ | 1963 | 30 | 0.15 | 0.15 | II-39/2012 II-57/2002 | Подземная канальная
опуск | D-161. 08 | ул.Колесанова 2в |  | ИвГТЭ | 1990 | 23 | 0.125 | 0.125 | II-41/2012 | Подземная канальная
D- 41. | D- 41. 02 | ул.Панина 22 |  | ИвГТЭ | 1962 | 50.6 | 0.207 | 0.207 | II-51/2012 | Подземная канальная
D- 33. 07/1 | D- 33. 07 | пр.Строителей 106 |  | ИвГТЭ | 1977 | 50.4 | 0.259 | 0.259 | II-73/2013 ; II-67/2000 | Подземная канальная
E- 26. |  | шоссе Кохомское |  | Т+ | 2012 | 22 | 0.051 | 0.051 |  | Подземная канальная
E- 26. |  |  | шоссе Кохомское | Т+ | 2012 | 80 | 0.051 | 0.051 |  | Подземная канальная
TK-4 | TK-6 | мкр Московский 1 |  | 1 | н/д | 53.3 | 0.309 | 0.309 |  | Подземная бесканальная
TK-6 | TK-11 | Мкр Московский |  | 1 |  | 7 | 0.309 | 0.309 |  | Подземная бесканальная
TK-11 | TK-12 | мкр Московский 13 |  | 1 | н/д | 63.21 | 0.309 | 0.309 |  | Подземная бесканальная
TK-12 | TK-13 |  |  | 1 |  | 111.74 | 0.259 | 0.259 |  | Подземная бесканальная
TK-13 |  | Мкр Московский |  | 1 |  | 38.6 | 0.125 | 0.125 |  | Подземная бесканальная
TK-13 | TK-16 | мкр Московский | мкр Московский | 1 |  | 77 | 0.1 | 0.1 |  | Подземная бесканальная
TK-16 |  | Мкр Московский |  | 1 |  | 22.5 | 0.1 | 0.1 |  | Подземная бесканальная
TK-16 | TK-17 |  |  | 1 |  | 56.95 | 0.207 | 0.207 |  | Подземная бесканальная
TK-17 |  | Мкр Московский |  | 1 |  | 26.5 | 0.1 | 0.1 |  | Подземная бесканальная
TK-17 | TK-18 |  |  | 1 |  | 83.28 | 0.207 | 0.207 |  | Подземная бесканальная
TK-18 |  | Мкр Московский |  | 1 |  | 48.3 | 0.125 | 0.125 |  | Подземная бесканальная
TK-18 |  | Мкр Московский |  | 1 |  | 28.1 | 0.125 | 0.125 |  | Подземная бесканальная
TK-17 |  | Мкр Московский |  | 1 |  | 34 | 0.1 | 0.1 |  | Подземная бесканальная
TK-6 | TK-7 | мкр Московский 6 |  | 1 | н/д | 36.3 | 0.15 | 0.15 |  | Подземная бесканальная
TK-7 |  | Мкр Московский |  | 1 | н/д | 29.7 | 0.1 | 0.1 |  | Подземная бесканальная
TK-7 |  | Мкр Московский |  | 1 | н/д | 40 | 0.1 | 0.1 |  | Подземная бесканальная
TK-6 |  | Мкр Московский |  | 1 | н/д | 52.25 | 0.1 | 0.1 |  | Подземная бесканальная
TK-9 | TK-10 | мкр Московский 4 |  | 1 | н/д | 158.8 | 0.15 | 0.15 |  | Подземная бесканальная
TK-10 |  | Мкр Московский |  | 1 | н/д | 31.4 | 0.1 | 0.1 |  | Подземная бесканальная
TK-10 | TK-11 | мкр Московский 5 |  | 1 | н/д | 111.1 | 0.15 | 0.15 |  | Подземная бесканальная
TK-11 |  | мкр Московский 5 |  | 1 | н/д | 73.7 | 0.1 | 0.1 |  | Подземная бесканальная
TK-11 |  | Мкр Московский |  | 1 | н/д | 74 | 0.1 | 0.1 |  | Подземная бесканальная
TK-13 | TK-14 |  |  | 1 |  | 67.01 | 0.207 | 0.207 |  | Подземная бесканальная
TK-14 | TK-15 |  |  | 1 |  | 74.39 | 0.207 | 0.207 |  | Подземная бесканальная
TK-15 | TK-18 |  |  | 1 |  | 42.4 | 0.207 | 0.207 |  | Подземная бесканальная
TK-18 |  |  |  | 1 |  | 58.6 | 0.1 | 0.1 |  | Подземная бесканальная
TK-18 |  |  |  | 1 |  | 60 | 0.1 | 0.1 |  | Подземная бесканальная
TK-18 | TK-19 |  |  | 1 |  | 139 | 0.15 | 0.15 |  | Подземная бесканальная
TK-19 |  |  |  | 1 |  | 20 | 0.1 | 0.1 |  | Подземная бесканальная
TK-19 |  |  |  | 1 |  | 30 | 0.1 | 0.1 |  | Подземная бесканальная
TK-15 |  |  |  | 1 |  | 32.8 | 0.1 | 0.1 |  | Подземная бесканальная
TK-12 |  | мкр Московский | мкр Московский | 1 |  | 77 | 0.309 | 0.309 |  | Подземная бесканальная
TK-11 |  |  |  | 1 |  | 41.91 | 0.1 | 0.1 |  | Подземная бесканальная
TK-7 | TK-8 | мкр Московский 2 |  | 1 | н/д | 32.6 | 0.125 | 0.125 |  | Подземная бесканальная
TK-8 |  | мкр Московский 2 |  | 1 | н/д | 20 | 0.1 | 0.1 |  | Подземная бесканальная
TK-8 |  | мкр Московский 2 |  | 1 | н/д | 114.3 | 0.1 | 0.1 |  | Подземная бесканальная
E- 48. |  | ул.Куконковых 141 |  | Т+ | н/д | 0.1 | 0.309 | 0.309 |  | Подземная канальная
см d | см d | ул.3 Южная 26а |  | ИвГТЭ | 1958 | 102 | 0.07 | 0.07 | II-72/2012 | Надземная
D- 45. 04 | D- 45. 06 | мкр 30 20 |  | ИвГТЭ | 1976 | 77.6 | 0.207 | 0.207 | II-89/2013 , II-81/2012 ;1991 | Подземная канальная
D- 18.62/1 | ст |  | Кохомское шоссе 29 | ИвГТЭ | 1992 | 77 | 0.051 | 0.051 |  | Подземная канальная
D- 89. | D- 90. |  | Кохма-Просторный | Т+ | н/д | 132 | 0.614 | 0.614 | 2001 | Надземная
D- 89. |  |  |  | 1 |  | 300 | 0.07 | 0.07 |  | Надземная
уу |  | пр.Текстильщиков 115г | пр.Текстильщиков 115г | 1 | 2011 | 3 | 0.051 | 0.051 |  | Подвальная
уу | ст | пр.Текстильщиков 115г | пр.Текстильщиков 115д | 1 | 2011 | 3 | 0.032 | 0.032 |  | Подземная канальная
ст |  | пр.Текстильщиков 115г | пр.Текстильщиков 115д | 1 | 2011 | 7 | 0.032 | 0.032 |  | Подземная канальная
ст | ст | пр.Текстильщиков 115г | пр.Текстильщиков 115д | 1 | 2011 | 5.8 | 0.032 | 0.032 |  | Подземная канальная
D-134. | D-133/1 | ул.3 Полетная 1 |  | ИвГТЭ | 1980 | 66 | 0.309 | 0.309 | СТС-12/2020; II-3/2013-14.9м | Подземная канальная
уу |  | ул.3 Полетная 2 | ул.3 Полетная 2 | 1 | 2005 | 0.1 | 0.082 | 0.082 |  | Подвальная
уу |  | ул.3 Полетная 2 | ул.3 Полетная 2 | 1 | 2005 | 0.1 | 0.082 | 0.082 |  | Подвальная
D- 28. 02 | ст | ул.Куконковых 154 | ул.Куконковых 154 | 1 | 2008 | 7.8 | 0.051 | 0.051 |  | Подземная канальная
ст | уу | ул.Куконковых 154 | ул.Куконковых 154 | 1 | 2008 | 3 | 0.051 | 0.051 |  | Подвальная
| уу | ул.Куконковых 141 | ул.Куконковых 141 | 1 |  | 2 | 0.07 | 0.07 |  | Подвальная
| уу | ул.Куконковых 141 | ул.Куконковых 141 | 1 |  | 40 | 0.027 | 0.027 |  | Подвальная
РУ | B-131. 21 | ул.Б.Хмельницкого 54 |  | ИвГТЭ | 1989 | 33.2 | 0.15 | 0.15 | II-17/2000 | Подземная канальная
РУ | ст | ул.Ташкентская 68 | ул.Лебедева 34 | ИвГТЭ | 1968 | 14 | 0.051 | 0.051 | 1992 | Подземная канальная
см d | D-161. 26(3) |  | ул.Голубева 2 | 1 |  | 1 | 0.07 | 0.07 |  | Подвальная
D-161. 26(2) | см d |  |  | откл | 1967 | 50 | 0.1 | 0.1 |  | Подземная канальная
ст | D-113. 05(2) |  |  | 1 |  | 7 | 0.07 | 0.07 |  | Подвальная
вр | ст |  | ул.Лежневская 203 | 1 |  | 63.1 | 0.051 | 0.051 |  | Надземная
вр |  |  |  | 1 |  | 3.5 | 0.032 | 0.032 |  | Подземная канальная
уу | D- 18. 62(1) | Кохомское шоссе 29 | Кохомское шоссе 29 | 1 |  | 4.5 | 0.15 | 0.15 |  | Подвальная
D-120. 04(3)W |  |  |  | 1 | 1997 | 5 | 0.021 | 0.021 |  | Подземная канальная
D-120. 04(3)W | D-120. 04(4)W |  |  | 1 | 1997 | 2 | 0.021 | 0.021 |  | Подземная канальная
D-120. 04(4)W | ст |  |  | 1 | 1997 | 3.5 | 0.021 | 0.021 |  | Подземная канальная
D-120. 04(4)W | ст |  |  | 1 | 1997 | 38 | 0.021 | 0.021 |  | Подвальная
D- 22. 28/1 | D- 22. 28 | ул.Любимова 5а |  | ИвГТЭ | 1975 | 100 | 0.309 | 0.309 | II-22/2013 | Подземная канальная
ст | ст | ул.Домостроителей 34 | ул.Домостроителей 34 | ИвГТЭ | 1982 | 30.1 | 0.051 | 0.051 | II-15/2013 | Надземная
код? | опуск в зем | ул.Кавалерийская 5 |  | ИвГТЭ | 1968 | 14 | 0.15 | 0.15 | II-68/2012 | Надземная
опуск в зем | D- 33.111 | ул.Кавалерийская 5 |  | ИвГТЭ | 1968 | 109.975 | 0.15 | 0.15 | II-68/2012 | Подземная канальная
ст | D- 29/1.001)1) | ул.Куконковых 144 |  | 1 | н/д | 0.1 | 0.15 | 0.15 |  | Подземная канальная
D- 29/1.01 | ст |  | ул.Куконковых 144а | 1 | 2015 | 6.3 | 0.07 | 0.07 |  | Подземная канальная
E- 3. | E- 4. |  | мкр ТЭЦ-3 | Т+ | н/д | 123.7 | 0.804 | 0.804 | 1988 | Подземная канальная
E- 4. | E- 6. |  | мкр ТЭЦ-3 | Т+ | н/д | 337.25 | 0.804 | 0.804 | 1988 | Надземная
E- 6. | E- 6/1 |  | мкр Просторный | Т+ | н/д | 7.9 | 0.804 | 0.804 | 1988, И-2011 | Надземная
E- 6. |  |  |  | откл | н/д | 70 | 0.309 | 0.3
E- 15. | E- 16. |  | Кохма-Просторный | Т+ | н/д | 46.5 | 0.515 | 0.515 | 1988 | Подземная канальная
E- 10/1 | E- 12. |  | Кохма-Просторный | Т+ | н/д | 133.8 | 0.804 | 0.804 | 1988 И-2014 | Надземная
E- 12. | E- 14. |  | Кохма-Просторный | Т+ | н/д | 1438 | 0.804 | 0.804 | 1988 | Надземная
см d | D- 33. 48 | ул.Кавалерийская 56 |  | ИвГТЭ | 1971 | 28.5 | 0.309 | 0.309 | II-13/2013 | Подземная канальная
см d | см d | ул.Кавалерийская 56 |  | ИвГТЭ | 1971 | 10.5 | 0.359 | 0.357 | II-13/2013 | Подземная канальная
вх в зем | E- 46. | ул.Куконковых |  | Т+ | н/д | 120 | 0.614 | 0.614 |  | Подземная канальная
E- 49. | вых из зем | ул.Куконковых |  | Т+ | н/д | 82 | 0.614 | 0.614 | 2000 И-2017 | Подземная канальная
E- 48. |  |  | ул.Куконковых 141в | ООО Чистый город | н/д | 15 | 0.051 | 0.051 |  | Подземная канальная
E- 40. | E- 40/1 | ул.Любимова 13 |  | МЧС | н/д | 17 | 0.15 | 0.15 |  | Надземная
ст |  |  | ул.Станкостроителей 16 | 1 |  | 0.7 | 0.051 | 0.051 |  | Подвальная
D-114/2 | D-114/3 | ул.Лежневская 211б |  | Т+ | н/д | 140 | 0.515 | 0.515 | 1985 | Подземная канальная
D-116/1. | D-117. | ул.Лежневская 162 |  | Т+ | н/д | 210.1 | 0.515 | 0.515 | 1985 | Надземная
D-116/1. |  | ул.Станкостроителей 1 |  | 1 |  | 150 | 0.15 | 0.15 |  | Надземная
D-118. | D- 60. 10 | ул.Станкостроителей 2 |  | Т+ | н/д | 269.5 | 0.515 | 0.515 | 1985 | Надземная
D-118. |  | ул.Лежневская 158б |  | 1 |  | 150 | 0.051 | 0.051 |  | Подвальная
D-115/2. | D-116. | ул.Отдельная |  | Т+ | н/д | 13 | 0.515 | 0.515 | 1985 | Надземная
D-114/3 | D-114/4 | ул.Отдельная |  | Т+ | н/д | 45 | 0.515 | 0.515 | 1985 | Надземная
D-115/1 | D-115/2. | ул.Отдельная |  | Т+ | н/д | 20 | 0.515 | 0.515 | 1985 | Надземная
D-115. | D-115/1 | ул.Отдельная |  | Т+ | н/д | 6 | 0.515 | 0.515 | 1985 | Подземная канальная
D-114/4 | D-115. | ул.Отдельная |  | Т+ | н/д | 385.1 | 0.515 | 0.515 | 1985 | Надземная
см сп пр | D- 47. 01 | пр.Строителей 31 |  | ИвГТЭ | 1965 | 68.65 | 0.125 | 0.125 | II-95/2013 ; II-104/2007 | Надземная
вх в зем | см сп пр |  | пр.Строителей 31 | ИвГТЭ | 1965 | 44.5 | 0.125 | 0.125 | II-95/2013 ; II-104/2007 | Подземная канальная
вх в зем | D-121. 02 |  | ул.1 Полевая 78а | ИвГТЭ | 1958 | 62.2 | 0.207 | 0.207 | СРК-34/2004 | Подземная канальная
уу | D- 73. 04 | ул.Любимова 1 |  | ИвГТЭ | 1987 | 10 | 0.15 | 0.15 | II-54/2011 | Подземная канальная
уу |  | ул.Лежневская 164б | ул.Лежневская 164б | 1 |  | 7 | 0.082 | 0.082 |  | Подвальная
уу | D- 15. 02(4) | Кохомское шоссе 1 | Кохомское шоссе 1 | 1 |  | 7 | 0.1 | 0.1 |  | Подвальная
уу | D- 15. 02(1) |  | Кохомское шоссе 1 | 1 | 1983 | 0.7 | 0.082 | 0.082 |  | Подвальная
уу |  |  | ул.Любимова 5 | 1 |  | 0.7 | 0.15 | 0.15 |  | Подвальная
уу | D- 22. 28(1) | ул.Любимова 5а | ул.Любимова 5а | 1 |  | 0.7 | 0.051 | 0.051 |  | Подвальная
уу | D-106.(1)W |  |  | 1 |  | 7 | 0.082 | 0.082 |  | Подвальная
уу | D-106.(1) |  |  | 1 |  | 10 | 0.1 | 0.1 |  | Подвальная
уу |  | пр.Строителей 53а | пр.Строителей 53а | 1 | 2007 | 35.55 | 0.082 | 0.082 |  | Подвальная
уу |  |  | м/р 30 13 | 1 |  | 7 | 0.051 | 0.051 |  | Подвальная
уу |  | мкр 30 16 | м/р 30 16 | 1 |  | 4 | 0.082 | 0.082 |  | Подвальная
уу |  |  | м/р 30 18 | 1 |  | 0.1 | 0.051 | 0.051 |  | Подвальная
уу |  |  | М/р 30 19а | 1 |  | 7 | 0.07 | 0.07 |  | Подвальная
уу |  |  | М/р 30 53 | 1 |  | 7 | 0.082 | 0.082 |  | Подвальная
уу |  |  | М/р 30 55 | 1 |  | 0.1 | 0.1 | 0.1 |  | Подвальная
уу |  |  | ул.Хлебникова 56 | 1 |  | 0.1 | 0.07 | 0.07 |  | Подвальная
уу |  |  | ул.Хлебникова 34 | 1 |  | 0.1 | 0.082 | 0.082 |  | Подвальная
уу |  |  | ул.Хлебникова 38 | 1 |  | 0.1 | 0.07 | 0.07 |  | Подвальная
уу |  | ул.Куконковых 141 | ул.Куконковых 141 | 1 |  | 0.7 | 0.027 | 0.027 |  | Подвальная
ст |  |  | ул.Велижская 60 | 1 | 1989 | 9.5 | 0.051 | 0.051 |  | Подвальная
уу |  |  | ул.Хлебникова 62 | 1 |  | 10 | 0.07 | 0.07 |  | Подвальная
ст | ст | пр.Текстильщиков 115г | пр.Текстильщиков 115д | 1 | 2011 | 5.8 | 0.032 | 0.032 |  | Подземная канальная
уу | ст | пр.Текстильщиков 115г | пр.Текстильщиков 115д | 1 | 2011 | 3 | 0.032 | 0.032 |  | Подземная канальная
ст |  | пр.Текстильщиков 115г | пр.Текстильщиков 115д | 1 | 2011 | 7 | 0.032 | 0.032 |  | Подземная канальная
РУ | D- 50. 22 |  | ул.маршала Василевского 10 | ИвГТЭ | 1974 | 23.2 | 0.207 | 0.207 | II-51/2014 | Подземная канальная
D- 49. 36/1 | ст |  | ул.маршала Василевского 12 | ИвГТЭ | 1971 | 30 | 0.1 | 0.1 | 1996 | Подземная канальная
D- 49. 36/1 | РУ |  | ул.маршала Василевского 10 | ИвГТЭ | 2013 | 15.4 | 0.207 | 0.207 | II-83/2013 | Подземная канальная
D- 49. 36 | ст | пр.Текстильщиков 54 | пр.Текстильщиков 54 | 1 | 2013 | 5 | 0.027 | 0.027 |  | Подземная канальная
ст | уу | пр.Текстильщиков 54 | пр.Текстильщиков 54 | 1 | 2013 | 3.25 | 0.032 | 0.032 |  | Подвальная
d-121. 01(1) | ст |  | ул.1 Полевая 85 | 1 | 2013 | 30.6 | 0.04 | 0.04 |  | Подвальная
d-121. 01(1) |  | ул.1 Полевая 85 | ул.1 Полевая 85 | 1 | 2010 | 7 | 0.04 | 0.04 |  | Подвальная
ст | ст | ул.1 Полевая 85 | ул.1 Полевая 85 | 1 | 2013 | 26 | 0.04 | 0.04 |  | Надземная
ст |  | ул.1 Полевая 85 | ул.1 Полевая 85 | 1 | 2013 | 7 | 0.04 | 0.04 |  | Подвальная
уу | ст |  | ул.Благова 40а | ИвГТЭ | 1962 | 0.001 | 0.051 | 0.051 | 2001 | Подземная канальная
уу | D-161. 26(1) |  | ул.Голубева 2 | 1 |  | 0.45 | 0.07 | 0.07 |  | Подвальная
уу |  |  | ул.Шубиных 25 | 1 |  | 20 | 0.082 | 0.082 |  | Подвальная
уу |  |  | пр.Строителей 124 | 1 |  | 0.1 | 0.07 | 0.07 |  | Подвальная
уу |  |  | пр.Строителей 122 | 1 |  | 10 | 0.051 | 0.051 |  | Подвальная
уу |  | пр.Текстильщиков 10/16 | пр.Текстильщиков 10/16 | 1 |  | 7 | 0.051 | 0.051 |  | Подвальная
уу |  |  |  | 1 |  | 0.1 | 0.051 | 0.051 |  | Подземная канальная
уу |  | ул.Ташкентская 86г | ул.Ташкентская 86г | 1 |  | 7 | 0.051 | 0.051 |  | Подвальная
уу |  | ул.Ташкентская 104а | ул.Ташкентская 104а | 1 |  | 7 | 0.07 | 0.07 |  | Подвальная
уу | D- 54.(1) |  | пр.Строителей 4 | 1 |  | 25.7 | 0.07 | 0.07 |  | Подвальная
уу |  |  | ул.Лежневская 150а | 1 |  | 2 | 0.051 | 0.051 |  | Подвальная
ст | уу |  | Полевой проезд 4 | 1 | 1972 | 22.5 | 0.051 | 0.051 |  | Подземная канальная
уу |  |  | ул.Панина 22 | 1 |  | 3 | 0.051 | 0.051 |  | Подвальная
уу |  |  | ул.Шубиных 6 | 1 |  | 7 | 0.051 | 0.051 |  | Подвальная
уу |  |  | ул.Шубиных 35 | 1 |  | 4 | 0.051 | 0.051 |  | Подвальная
уу |  | ул.Куконковых 154 | ул.Куконковых 154 | 1 | 2008 | 0.1 | 0.051 | 0.051 |  | Подвальная
уу |  |  | ул.Куконковых 8 | 1 |  | 2.5 | 0.082 | 0.082 |  | Подвальная
уу |  |  | ул.Голубева 9 | 1 |  | 7 | 0.07 | 0.07 |  | Подвальная
уу |  |  | ул.Колесанова 3 | 1 |  | 7 | 0.051 | 0.051 |  | Подвальная
уу |  |  | ул.Колесанова 5 | 1 |  | 28 | 0.051 | 0.051 |  | Подвальная
уу |  |  | ул.Хлебникова 58 | 1 |  | 4 | 0.051 | 0.051 |  | Подвальная
уу |  |  | ул.Хлебникова 46 | 1 |  | 7 | 0.07 | 0.07 |  | Подвальная
уу |  |  | ул.Хлебникова 52 | 1 |  | 7 | 0.082 | 0.082 |  | Подвальная
ст | уу |  | ул.Хлебникова 52 | 1 |  | 1.6 | 0.082 | 0.082 |  | Подвальная
уу |  |  | ул.Хлебникова 60 | 1 |  | 0.7 | 0.051 | 0.051 |  | Подвальная
уу |  |  | ул.Хлебникова 64 | 1 |  | 0.1 | 0.082 | 0.082 |  | Подвальная
уу |  |  |  | 1 |  | 46 | 0.051 | 0.051 |  | Подвальная
B-134. 55(2) | ст |  |  | 1 |  | 7 | 0.051 | 0.051 |  | Подвальная
ст | ст | ул.3 Авиаотpяда 3 | ул.3 Авиаотряда 1 | ИвГТЭ | 1961 | 14.3 | 0.0505 | 0.0505 | II-27/2015 | Подземная канальная
ст |  |  | ул.3 Авиаотряда 1 | 1 |  | 3 | 0.07 | 0.07 |  | Подвальная
уу |  |  | ул.Кудряшова 111а | 1 |  | 0.1 | 0.07 | 0.07 |  | Подземная канальная
d- 52. 12 | уу |  | ул.Кудряшова 111а | 1 |  | 1.2 | 0.082 | 0.082 |  | Подземная канальная
уу |  |  | ул.Кудряшова 117 | 1 |  | 0.1 | 0.082 | 0.082 |  | Подвальная
уу | D- 92. 32 |  |  | 1 | 1990 | 0.3 | 0.1 | 0.1 |  | Надземная
B-131. 45/1 | ст | ул.Б.Хмельницкого 40а |  | 1 | 2013 | 116.4 | 0.07 | 0.07 |  | Подземная канальная
B-131. 45 | B-131. 45/1 | ул.Б.Хмельницкого | ул.Б.Хмельницкого | ИвГТЭ | 2013 | 91.3 | 0.1 | 0.1 |  | Подземная канальная
B-131. 45/1 | ст | ул.4 Первомайская 5/1 | ул.4 Первомайская 5/1 | ИвГТЭ | 1977 | 75.3 | 0.082 | 0.082 |  | Подземная канальная
ст | уу | ул.Богдана Хмельницкого 42 |  | 1 |  | 4.9 | 0.07 | 0.07 |  | Подвальная
уу |  | ул.Богдана Хмельницкого 42 |  | 1 |  | 7 | 0.07 | 0.07 |  | Подвальная
D- 63. 20 | ст | ул.Станкостроителей 12а | ул.Станкостроителей 12а | 1 |  | 19.85 | 0.051 | 0.051 |  | Подземная канальная
D- 63. 06/1 | D- 63. 20 | ул.Станкостроителей 12а | ул.Станкостроителей 12а | 1 |  | 2.75 | 0.051 | 0.051 |  | Подземная канальная
ст | уу | ул.Станкостроителей 12а | ул.Станкостроителей 12а | 1 |  | 1.25 | 0.07 | 0.07 |  | Подвальная
D- 63. 06/1 | D- 63. 08 |  | ул.Станкостроителей 12а | ИвГТЭ | 1966 | 48.3 | 0.1 | 0.1 | II-79/2013 II-33/2003 | Подземная канальная
РУ2013 | B-131. 45 | ул.Б.Хмельницкого | ул.Б.Хмельницкого | ИвГТЭ | 1968 | 10 | 0.125 | 0.125 | ТУ/2013 | Подземная канальная
РУ | см d, РУ | ул.Ташкентская 88 | ул.Ташкентская | ИвГТЭ | 1990 | 141.7 | 0.15 | 0.15 |  | Подземная канальная
уу |  | ул.Станкостроителей 12а | ул.Станкостроителей 12а | 1 |  | 7 | 0.07 | 0.07 |  | Подвальная
d- 54. 25(1) | уу | пр.Строителей 21 | пр.Строителей 21 | 1 | 2011 | 52.7 | 0.051 | 0.051 |  | Подвальная
уу |  | пр.Строителей 21 | пр.Строителей 21 | 1 | 2011 | 0.1 | 0.051 | 0.051 |  | Подвальная
ст | уу |  | ул.1 Полевая 53 | 1 |  | 6 | 0.082 | 0.082 |  | Подвальная
РУ | ст |  | ул.Домостроителей 35 | ИвГТЭ | 1976 | 65 | 0.07 | 0.07 | 2002 | Надземная
ст | уу |  | Кохомское шоссе 16 | 1 |  | 2.3 | 0.082 | 0.082 |  | Подвальная
уу |  |  | Кохомское шоссе 16 | 1 |  | 7 | 0.15 | 0.15 |  | Подвальная
уу | d- 18. 28(4) | Кохомское шоссе 17а |  | 1 |  | 7 | 0.1 | 0.1 |  | Подвальная
уу |  |  | м/р 30 12 | 1 |  | 0.7 | 0.07 | 0.07 |  | Подвальная
уу |  |  | пр.Строителей 106 | 1 |  | 52 | 0.1 | 0.1 |  | Подвальная
уу |  |  | пр.Строителей 30 | 1 |  | 7 | 0.082 | 0.082 |  | Подвальная
уу |  |  | пр.Строителей 98 | 1 |  | 7 | 0.082 | 0.082 |  | Подвальная
уу |  |  | ул.Велижская 68 | 1 |  | 2 | 0.1 | 0.1 |  | Подвальная
уу |  |  | ул.маршала Василевского 5 | 1 |  | 7 | 0.051 | 0.051 |  | Подвальная
уу |  |  | Кохомское шоссе 22 | 1 |  | 7 | 0.082 | 0.082 |  | Подвальная
ст | уу | пр.Строителей 21 |  | 1 |  | 2 | 0.1 | 0.1 |  | Подвальная
см d | ст |  | ул.Генерала Хлебникова 40 | ИвГТЭ | 1978 | 1 | 0.051 | 0.051 | II-2/2014 | Подземная канальная
| D- 45. 34(1) |  |  | 1 |  | 7 | 0.15 | 0.15 |  | Подвальная
уу |  |  |  | 1 |  | 17 | 0.082 | 0.082 |  | Подвальная
уу |  |  | М/р 30 20 | 1 |  | 7 | 0.082 | 0.082 |  | Подвальная
уу | D- 45. 30(1) |  |  | 1 |  | 7 | 0.125 | 0.125 |  | Подвальная
|  |  | М/р 30 5 | 1 |  | 11.5 | 0.051 | 0.051 |  | Подвальная
уу |  |  | М/р 30 51 | 1 |  | 4 | 0.1 | 0.1 |  | Подвальная
|  |  | М/р 30 6 | 1 |  | 7 | 0.07 | 0.07 |  | Подвальная
уу |  |  | М/р 30 7 | 1 |  | 5 | 0.082 | 0.082 |  | Подвальная
|  |  | М/р 30 8 | 1 |  | 6 | 0.051 | 0.051 |  | Подвальная
| D- 45. 13(1) |  |  | 1 |  | 5 | 0.082 | 0.082 |  | Подвальная
уу | d- 19. 01 |  |  | 1 |  | 7 | 0.1 | 0.1 |  | Подвальная
уу |  |  | М/р ТЭЦ-3 1 | 1 |  | 15 | 0.07 | 0.07 |  | Подвальная
уу | D- 5. 18(1) |  |  | 1 |  | 8 | 0.07 | 0.07 |  | Подвальная
|  |  | М/р ТЭЦ-3 12 | 1 |  | 7.5 | 0.07 | 0.07 |  | Подвальная
уу | D- 5. 40(1) |  |  | 1 |  | 16 | 0.082 | 0.082 |  | Подвальная
уу |  |  | М/р ТЭЦ-3 26 | 1 |  | 45 | 0.082 | 0.082 |  | Подвальная
уу |  |  | М/р ТЭЦ-3 3 | 1 |  | 7 | 0.082 | 0.082 |  | Подвальная
уу | D- 5. 06(1) |  |  | 1 |  | 15.9 | 0.1 | 0.1 |  | Подвальная
уу |  |  | М/р ТЭЦ-3 4 | 1 |  | 10 | 0.082 | 0.082 |  | Подвальная
уу |  |  | М/р ТЭЦ-3 5 | 1 |  | 4 | 0.1 | 0.1 |  | Подвальная
уу | d- 5. 10 |  |  | 1 |  | 4 | 0.1 | 0.1 |  | Подвальная
уу |  |  | М/р ТЭЦ-3 7а | 1 |  | 21 | 0.082 | 0.082 |  | Подвальная
уу | D- 5. 10(1) |  |  | 1 |  | 18 | 0.082 | 0.082 |  | Подвальная
уу | D- 5. 14(1) |  |  | 1 |  | 7 | 0.1 | 0.1 |  | Подвальная
уу |  |  | ул.Павленко 3 | 1 |  | 3 | 0.07 | 0.07 |  | Подвальная
уу |  |  | ул.Павленко 11 | 1 |  | 7 | 0.051 | 0.051 |  | Подвальная
|  |  | ул.Павленко 5 | 1 |  | 7 | 0.051 | 0.051 |  | Подвальная
уу |  |  | ул.Павленко 7 | 1 |  | 7 | 0.051 | 0.051 |  | Подвальная
уу |  |  | ул.Павленко 9 | 1 |  | 7 | 0.051 | 0.051 |  | Подвальная
РУ2014 | ст |  | ул.Велижская 70а | ИвГТЭ | 1992 | 21.2 | 0.07 | 0.07 | II-88/2013 | Подземная канальная
уу |  |  | ул.Панина 26 | 1 |  | 7 | 0.051 | 0.051 |  | Подвальная
уу |  |  | ул.Куконковых 90 | 1 |  | 0.7 | 0.051 | 0.051 |  | Подвальная
уу |  |  | ул.Куконковых 92а | 1 |  | 4 | 0.07 | 0.07 |  | Подвальная
уу |  |  | ул.Куконковых 94 | 1 |  | 5 | 0.1 | 0.1 |  | Подвальная
уу |  |  | ул.Куконковых 96 | 1 |  | 0.1 | 0.1 | 0.1 |  | Подвальная
уу |  |  | ул.Куконковых 96 | 1 |  | 0.1 | 0.082 | 0.082 |  | Подвальная
уу |  |  | ул.Куконковых 98 | 1 |  | 25 | 0.082 | 0.082 |  | Подвальная
уу |  |  | ул.Куконковых 88 | 1 |  | 4.3 | 0.082 | 0.082 |  | Подвальная
уу |  |  | ул.Куконковых 86 | 1 |  | 12 | 0.1 | 0.1 |  | Подвальная
уу |  |  | ул.Куконковых 84 | 1 |  | 14 | 0.07 | 0.07 |  | Подвальная
уу |  |  | ул.Куконковых 10 | 1 |  | 8 | 0.07 | 0.07 |  | Подвальная
|  |  | ул.Куконковых 100 | 1 |  | 25 | 0.07 | 0.07 |  | Подвальная
уу |  | ул.Куконковых 102 | ул.Куконковых 102 | 1 |  | 0.1 | 0.07 | 0.07 |  | Подвальная
уу |  |  | ул.Куконковых 138 | 1 |  | 6 | 0.082 | 0.082 |  | Подвальная
уу |  |  | ул.Куконковых 140 | 1 |  | 3 | 0.082 | 0.082 |  | Подвальная
ст |  |  |  | 1 |  | 42 | 0.082 | 0.07 |  | Подвальная
уу | D- 29/1(3) |  |  | 1 |  | 7 | 0.125 | 0.125 |  | Подвальная
уу |  |  | ул.Куконковых 148 | 1 |  | 0.1 | 0.07 | 0.07 |  | Подвальная
уу | d- 28. 14(4) |  |  | 1 |  | 7 | 0.082 | 0.082 |  | Подвальная
уу |  |  |  | 1 |  | 13 | 0.082 | 0.07 |  | Подвальная
уу | D- 28. 14(2) |  | ул.Куконковых 148а | 1 |  | 7 | 0.07 | 0.07 |  | Подвальная
уу | D- 33.019(1) |  |  | 1 |  | 0.7 | 0.1 | 0.1 |  | Подвальная
уу |  |  | ул.Котовского 27 | 1 |  | 16 | 0.082 | 0.082 |  | Подвальная
уу |  |  | пр.Строителей 106а | 1 |  | 7 | 0.1 | 0.1 |  | Подвальная
уу |  |  | пр.Строителей 92а | 1 |  | 7 | 0.082 | 0.082 |  | Подвальная
уу |  |  | пр.Строителей 92 | 1 |  | 7 | 0.07 | 0.07 |  | Подвальная
уу |  |  | пр.Строителей 90 | 1 |  | 7 | 0.1 | 0.1 |  | Подвальная
уу |  |  | пр.Строителей 64 | 1 |  | 7 | 0.082 | 0.082 |  | Подвальная
уу |  |  | пр.Строителей 62 | 1 |  | 3 | 0.051 | 0.051 |  | Подвальная
уу | D-112. 02(2) | пр.Строителей 50а | пр.Строителей 50а | 1 |  | 7 | 0.082 | 0.082 |  | Подвальная
уу |  |  | пр.Строителей 50а | 1 |  | 0.1 | 0.082 | 0.082 |  | Подвальная
уу |  |  | пр.Строителей 50 | 1 |  | 0.1 | 0.07 | 0.07 |  | Подвальная
|  |  |  | 1 |  | 7 | 0.07 | 0.07 |  | Подвальная
уу |  |  | пр.Строителей 18 | 1 |  | 0.7 | 0.1 | 0.1 |  | Подвальная
уу |  |  | пр.Строителей 22 | 1 |  | 7 | 0.1 | 0.1 |  | Подвальная
уу |  |  | пр.Строителей 24 | 1 |  | 7 | 0.1 | 0.1 |  | Подвальная
уу |  |  | пр.Строителей 24 | 1 |  | 7 | 0.1 | 0.1 |  | Подвальная
уу |  |  | пр.Строителей 12 | 1 |  | 7 | 0.082 | 0.082 |  | Подвальная
уу |  |  | пр.Строителей 36 | 1 |  | 7 | 0.051 | 0.051 |  | Подвальная
уу |  |  | пр.Строителей 15 | 1 |  | 7 | 0.082 | 0.082 |  | Подвальная
уу |  |  | пр.Строителей 51 | 1 |  | 7 | 0.07 | 0.07 |  | Подвальная
уу |  |  | пр.Строителей 59 | 1 |  | 7 | 0.1 | 0.1 |  | Подвальная
уу |  |  | пр.Строителей 67 | 1 |  | 6 | 0.1 | 0.1 |  | Подвальная
уу |  |  | пр.Строителей 102 | 1 |  | 7 | 0.082 | 0.082 |  | Подвальная
уу |  |  | пр.Строителей 114 | 1 |  | 7 | 0.07 | 0.07 |  | Подвальная
уу |  |  | пр.Строителей 116 | 1 |  | 7 | 0.07 | 0.07 |  | Подвальная
уу |  |  | пр.Строителей 120 | 1 |  | 7 | 0.1 | 0.1 |  | Подвальная
уу |  |  | пр.Строителей 54 | 1 |  | 7 | 0.07 | 0.07 |  | Подвальная
уу |  |  | пр.Строителей 66 | 1 |  | 7 | 0.082 | 0.082 |  | Подвальная
уу |  |  | пр.Строителей 74 | 1 |  | 22 | 0.051 | 0.051 |  | Подвальная
уу |  |  | ул.Шубиных 4а | 1 |  | 7 | 0.07 | 0.07 |  | Подвальная
уу |  |  | ул.Шубиных 9 | 1 |  | 7 | 0.07 | 0.07 |  | Подвальная
уу |  |  | ул.Шубиных 11 | 1 |  | 7 | 0.07 | 0.07 |  | Подвальная
уу |  |  | ул.Шубиных 14а | 1 |  | 7 | 0.07 | 0.07 |  | Подвальная
уу |  |  | ул.Шубиных 21 | 1 |  | 7 | 0.1 | 0.1 |  | Подвальная
уу |  |  | ул.Шубиных 27 | 1 |  | 7 | 0.07 | 0.07 |  | Подвальная
|  |  | ул.Шубиных 29 | 1 |  | 42.5 | 0.07 | 0.07 |  | Подвальная
|  |  | ул.Шубиных 33 | 1 |  | 6 | 0.082 | 0.082 |  | Подвальная
уу |  |  | ул.Шубиных 26а | 1 |  | 4 | 0.1 | 0.1 |  | Подвальная
|  |  | пр.Текстильщиков 111 | 1 |  | 6 | 0.082 | 0.082 |  | Подвальная
|  |  | пр.Текстильщиков 113 | 1 |  | 35 | 0.082 | 0.082 |  | Подвальная
|  |  | пр.Текстильщиков 113а | 1 |  | 5 | 0.082 | 0.082 |  | Подвальная
|  |  | пр.Текстильщиков 113б | 1 |  | 4 | 0.07 | 0.07 |  | Подвальная
уу |  |  | пр.Текстильщиков 11а | 1 |  | 3 | 0.07 | 0.07 |  | Подвальная
|  |  | пр.Текстильщиков 2а | 1 |  | 6 | 0.051 | 0.051 |  | Подвальная
уу | D- 33.102(1) |  | пр.Текстильщиков 2а | 1 |  | 6 | 0.051 | 0.051 |  | Подвальная
уу | уу | пр.Текстильщиков 3 | пр.Текстильщиков 3 | 1 |  | 7 | 0.027 | 0.027 |  | Подвальная
уу |  | пр.Текстильщиков 3 | пр.Текстильщиков 3 | 1 |  | 7 | 0.07 | 0.07 |  | Подвальная
уу |  |  | пр.Текстильщиков 3а | 1 |  | 2 | 0.07 | 0.07 |  | Подвальная
уу |  |  | пр.Текстильщиков 3в | 1 |  | 3 | 0.07 | 0.07 |  | Подвальная
уу |  |  | пр.Текстильщиков 5 | 1 |  | 0.1 | 0.082 | 0.082 |  | Подвальная
уу |  |  | пр.Текстильщиков 9а | 1 |  | 6 | 0.1 | 0.1 |  | Подвальная
|  |  | пр.Текстильщиков 6а | 1 |  | 9 | 0.082 | 0.082 |  | Подвальная
уу |  |  | пр.Текстильщиков 6г | 1 |  | 4 | 0.082 | 0.082 |  | Подвальная
уу |  |  | пр.Текстильщиков 40а | 1 |  | 11 | 0.07 | 0.07 |  | Подвальная
уу |  |  | пр.Текстильщиков 46 | 1 |  | 8 | 0.07 | 0.07 |  | Подвальная
уу |  |  | пер.Чапаева 15 | 1 |  | 7 | 0.07 | 0.07 |  | Подвальная
уу |  |  | пер.Чапаева 17 | 1 |  | 9 | 0.07 | 0.07 |  | Подвальная
уу |  |  | пер.Чапаева 19 | 1 |  | 3 | 0.051 | 0.051 |  | Подвальная
уу | D-108. 02(1) |  |  | 1 |  | 37 | 0.082 | 0.082 |  | Подвальная
уу |  |  | пр.Текстильщиков 56 | 1 |  | 10 | 0.07 | 0.07 |  | Подвальная
уу |  |  | пр.Текстильщиков 58 | 1 |  | 7 | 0.082 | 0.082 |  | Подвальная
уу |  |  | пр.Текстильщиков 58а | 1 |  | 3 | 0.07 | 0.07 |  | Подвальная
уу |  |  | пр.Текстильщиков 66 | 1 |  | 37 | 0.07 | 0.07 |  | Подвальная
уу |  |  | пр.Текстильщиков 68 | 1 |  | 6 | 0.082 | 0.082 |  | Подвальная
уу |  |  | пр.Текстильщиков 117 | 1 |  | 2 | 0.051 | 0.051 |  | Подвальная
уу |  |  | пр.Текстильщиков 70 | 1 |  | 9 | 0.07 | 0.07 |  | Подвальная
уу |  |  | пр.Текстильщиков 72 | 1 |  | 4 | 0.1 | 0.1 |  | Подвальная
уу |  |  | пр.Текстильщиков 76 | 1 |  | 17 | 0.082 | 0.082 |  | Подвальная
уу |  |  | пр.Текстильщиков 48а | 1 |  | 5 | 0.051 | 0.051 |  | Подвальная
уу |  |  | ул.Постышева 50 | 1 |  | 10 | 0.07 | 0.07 |  | Подвальная
|  |  | ул.Радищева 14 | 1 |  | 4 | 0.1 | 0.1 |  | Подвальная
|  |  | ул.Радищева 18 | 1 |  | 2 | 0.082 | 0.082 |  | Подвальная
|  |  | ул.Радищева 20 | 1 |  | 1 | 0.1 | 0.1 |  | Подвальная
уу |  |  | ул.Ташкентская 85а | 1 |  | 6 | 0.082 | 0.082 |  | Подвальная
|  |  | ул.Ташкентская 85б | 1 |  | 4 | 0.07 | 0.07 |  | Подвальная
|  |  | ул.Ташкентская 85в | 1 |  | 2 | 0.07 | 0.07 |  | Подвальная
|  |  | ул.Ташкентская 85г | 1 |  | 1 | 0.082 | 0.082 |  | Подвальная
|  |  | ул.Ташкентская 85д | 1 |  | 4 | 0.082 | 0.082 |  | Подвальная
уу |  |  | ул.Ташкентская 87 | 1 |  | 2 | 0.07 | 0.07 |  | Подвальная
уу |  |  | ул.Ташкентская 88б | 1 |  | 15.4 | 0.082 | 0.082 |  | Подвальная
|  |  | ул.Ташкентская 86а | 1 |  | 2.4 | 0.07 | 0.07 |  | Подвальная
|  | ул.Ташкентская 79 | ул.Ташкентская 79 | 1 |  | 7 | 0.1 | 0.1 |  | Подвальная
уу |  |  | ул.Ташкентская 85 | 1 |  | 2 | 0.07 | 0.07 |  | Подвальная
|  |  | ул.Ташкентская 83 | 1 |  | 2 | 0.07 | 0.07 |  | Подвальная
|  |  | ул.Ташкентская 83а | 1 |  | 0.1 | 0.07 | 0.07 |  | Подвальная
уу | B-132. 16(6) |  |  | 1 |  | 4 | 0.082 | 0.082 |  | Подвальная
уу | B-132. 16(5) |  |  | 1 |  | 1 | 0.082 | 0.082 |  | Подвальная
уу |  |  | ул.Ташкентская 65а | 1 |  | 10 | 0.07 | 0.07 |  | Подвальная
уу |  |  | ул.Ташкентская 92 | 1 |  | 4 | 0.051 | 0.051 |  | Подвальная
уу |  |  | ул.Ташкентская 94 | 1 |  | 7 | 0.051 | 0.051 |  | Подвальная
уу |  |  | ул.Ташкентская 96 | 1 |  | 4 | 0.07 | 0.07 |  | Подвальная
|  |  | ул.Ташкентская 98 | 1 |  | 3 | 0.07 | 0.07 |  | Подвальная
|  |  | ул.Ташкентская 100 | 1 |  | 3 | 0.1 | 0.1 |  | Подвальная
уу |  |  | ул.Ташкентская 106а | 1 |  | 2 | 0.1 | 0.1 |  | Подвальная
уу |  |  | ул.Ташкентская 106 | 1 |  | 3 | 0.082 | 0.082 |  | Подвальная
уу |  |  | ул.Ташкентская 101 | 1 |  | 4 | 0.1 | 0.1 |  | Подвальная
|  |  | ул.Ташкентская 102 | 1 |  | 3 | 0.051 | 0.051 |  | Подвальная
уу |  |  | ул.Ташкентская 109 | 1 |  | 40 | 0.1 | 0.1 |  | Подвальная
уу |  |  | ул.Ташкентская 108 | 1 |  | 2 | 0.082 | 0.082 |  | Подвальная
уу |  |  | ул.Ташкентская 64 | 1 |  | 7 | 0.082 | 0.082 |  | Подвальная
уу |  |  | ул.Ташкентская 93 | 1 |  | 1 | 0.1 | 0.1 |  | Подвальная
уу |  |  | ул.Ташкентская 95 | 1 |  | 2 | 0.051 | 0.051 |  | Подвальная
уу |  |  | ул.Ташкентская 95 | 1 |  | 2 | 0.051 | 0.051 |  | Подвальная
уу |  |  | ул.Ташкентская 95 | 1 |  | 2 | 0.051 | 0.051 |  | Подвальная
уу |  |  | ул.Ташкентская 95 | 1 |  | 0.1 | 0.07 | 0.07 |  | Подвальная
уу |  |  | ул.Ташкентская 97 | 1 |  | 2 | 0.082 | 0.082 |  | Подвальная
уу |  |  | ул.Ташкентская 99 | 1 |  | 4 | 0.082 | 0.082 |  | Подвальная
|  |  | ул.2 Чапаева 65 | 1 |  | 7 | 0.1 | 0.1 |  | Подвальная
ст | уу |  | ул.Панина 27 | 1 |  | 7 | 0.082 | 0.082 |  | Подвальная
уу |  |  | ул.Панина 27 | 1 |  | 7 | 0.082 | 0.082 |  | Подвальная
уу |  |  | ул.Панина 25 | 1 |  | 7 | 0.051 | 0.051 |  | Подвальная
уу |  |  | ул.Панина 24 | 1 |  | 25 | 0.051 | 0.051 |  | Подвальная
уу |  |  | М/р ТЭЦ-3 22 | 1 |  | 4 | 0.032 | 0.032 |  | Подвальная
D- 33. 57/1 | ст |  | пр.Строителей 112 | 1 | 2014 | 7.8 | 0.051 | 0.051 |  | Подземная канальная
ст | уу | пр.Строителей 112а | пр.Строителей 112а | Система Плес ООО | 2014 | 4.95 | 0.051 | 0.051 |  | Подвальная
уу |  | пр.Строителей 112а | пр.Строителей 112а | Система Плес ООО | 2014 | 7 | 0.051 | 0.051 |  | Подвальная
уу |  |  | ул.10 Земледельческая 9 | 1 |  | 5 | 0.082 | 0.082 |  | Подвальная
уу |  |  | ул.Мякишева 4 | 1 |  | 44 | 0.082 | 0.082 |  | Подвальная
уу |  |  | ул.1 Полевая 38 | 1 |  | 0.1 | 0.1 | 0.1 |  | Подвальная
уу |  |  | ул.1 Полевая 38 | 1 |  | 2 | 0.1 | 0.1 |  | Подвальная
уу |  | ул.1 Полевая 38 | ул.1 Полевая 38 | 1 |  | 2 | 0.1 | 0.1 |  | Подвальная
уу |  |  | ул.1 Полевая 37 | 1 |  | 3 | 0.082 | 0.082 |  | Подвальная
уу | D-132. 04(1) |  |  | 1 |  | 14 | 0.07 | 0.07 |  | Подвальная
уу | D-122. 17(1) |  |  | 1 |  | 1 | 0.07 | 0.07 |  | Подвальная
уу | D-122. 17(2) |  |  | 1 |  | 20 | 0.1 | 0.1 |  | Подвальная
уу | D-122. 03(2) |  |  | 1 |  | 7 | 0.1 | 0.1 |  | Подвальная
уу |  |  | ул.Диановых 17а | 1 |  | 2 | 0.082 | 0.082 |  | Подвальная
уу |  |  | ул.Диановых 15а | 1 |  | 29 | 0.1 | 0.1 |  | Подвальная
уу |  |  | ул.Диановых 19 | 1 |  | 0.7 | 0.082 | 0.082 |  | Подвальная
уу |  |  | ул.Кудряшова 86 | 1 |  | 4 | 0.051 | 0.051 |  | Подвальная
уу | D- 54. 15(1) |  | ул.Кудряшова 80 | 1 |  | 4 | 0.15 | 0.15 |  | Подвальная
уу |  |  | ул.Кудряшова 80 | 1 |  | 20 | 0.082 | 0.082 |  | Подвальная
уу | D- 54. 15(7) |  | ул.Кудряшова 82 | 1 |  | 1 | 0.15 | 0.15 |  | Подвальная
|  |  | ул.Кудряшова 100 | 1 |  | 11 | 0.1 | 0.1 |  | Подвальная
| D-114. 28(1) |  |  | 1 |  | 7 | 0.1 | 0.1 |  | Подвальная
уу |  |  | ул.Кудряшова 105 | 1 |  | 7 | 0.1 | 0.1 |  | Подвальная
|  |  | ул.Кудряшова 110 | 1 |  | 0.5 | 0.1 | 0.1 |  | Подвальная
|  |  | ул.Кудряшова 110а | 1 |  | 7 | 0.07 | 0.07 |  | Подвальная
|  |  | ул.Кудряшова 108 | 1 |  | 0.1 | 0.082 | 0.082 |  | Подвальная
|  |  | ул.Лежневская 211 | 1 |  | 7 | 0.1 | 0.1 |  | Подвальная
уу |  |  | ул.Шубиных 1 | 1 |  | 0.1 | 0.082 | 0.082 |  | Подвальная
|  |  | ул.5 Коляновская 64 | 1 |  | 0.1 | 0.07 | 0.07 |  | Подвальная
|  |  | ул.5 Коляновская 76 | 1 |  | 0.1 | 0.082 | 0.082 |  | Подвальная
|  |  | ул.Б.Хмельницкого 65 | 1 |  | 0.1 | 0.07 | 0.07 |  | Подвальная
B-131. 63 | ст |  | ул.Б.Хмельницкого 67 | ИвГТЭ | 1969 | 41.9 | 0.07 | 0.07 | II-7/2014 | Подземная канальная
B-131.111 | B-131.115 |  | ул.3 Межевая 5 | ИвГТЭ | 1995 | 41.9 | 0.1 | 0.1 | II-10/2014 | Подземная канальная
B-131.111 | ст |  | ул.3 Межевая 7 | ИвГТЭ | 1995 | 15 | 0.1 | 0.1 |  | Подземная канальная
D- 59. |  | ул.Лежневская 144 |  | 1 |  | 77 | 0.1 | 0.1 |  | Подземная канальная
|  |  |  | 1 |  | 7 | 0.1 | 0.1 |  | Подвальная
|  |  |  | 1 |  | 7 | 0.1 | 0.1 |  | Подвальная
D- 15. 02(2) | ст |  | Кохомское шоссе 1 | ИвГТЭ | 1978 | 24.3 | 0.1 | 0.1 |  | Подземная канальная
D- 15. 02(1) |  | Кохомское шоссе | Кохомское шоссе | откл | н/д |  | 0.051 | 0.051
d-168/ 31. | уу | ул.Постышева 44 | ул.Постышева 44 | 1 | 1980 | 1 | 0.1 | 0.1 |  | Подвальная
|  |  | ул.Велижская 70а | 1 | 2014 | 15 | 0.027 | 0.027 |  | Подземная канальная
|  | ул.Велижская 70а | ул.Велижская 70а | 1 |  | 0.7 | 0.082 | 0.082 |  | Подвальная
|  |  | ул.Велижская 70а | 1 | 2014 | 15 | 0.027 | 0.021 |  | Подземная канальная
D-133/1 | ст | ул.Лежневская |  | 1 | 2013 | 134 | 0.15 | 0.15 |  | Подземная канальная
ст | уу | ул.Лежневская |  | 1 | 2014 | 2.9 | 0.15 | 0.15 |  | Подвальная
ру | D-108. | ул.Шубиных 16а |  | ИвГТЭ | 1994 | 47.1 | 0.309 | 0.309 |  | Подземная канальная
уу |  |  | ул.Колесанова 2а | 1 |  | 7 | 0.051 | 0.051 |  | Подвальная
ст | уу |  | Кохомское шоссе 1 | 1 |  | 1.5 | 0.082 | 0.082 |  | Подвальная
РУ | вх в зем |  | Кохомское шоссе 1б | ИвГТЭ | 1978 | 90 | 0.1 | 0.1 | И-20/2009 | Надземная
| B-131. 49/1 |  | ул.5 Первомайская 25/14 | откл | 1995 | 12.8 | 0.051 | 0.051 |  | Подземная канальная
|  |  | ул.5 Первомайская 25/14 | откл | 1995 | 19.1 | 0.051 | 0.051
|  |  | ул.5 Первомайская 25/14 | откл | 1995 | 4 | 0.051 | 0.051 |  | Подвальная
насосная станция | D-112. 02 |  |  | откл | 1965 | 2 | 0.1 | 0.1 | 1999 | Подземная канальная
РУ | D-112. 02 |  | пр.Строителей 50а | ИвГТЭ | 1975 | 49.8 | 0.1 | 0.1 | II-35/2014 ,1999 1994 | Подземная канальная
D- 52. 34 | ст |  | пр.Текстильщиков 74а | 1 | 2014 | 71.2 | 0.033 | 0.033 |  | Подземная бесканальная
ст | уу |  |  | 1 | 2014 | 4.95 | 0.051 | 0.051 |  | Подвальная
уу |  |  | пр.Текстильщиков 74а | 1 | 2014 | 7 | 0.03 | 0.03 |  | Подвальная
РУ | D-121. 10 | ул.Диановых 8 |  | ИвГТЭ | 1958 | 26 | 0.15 | 0.15 | II-36/2014 | Подземная канальная
закодировать | D- 92/3 | ул.Лежневская 205 |  | Т+ | н/д | 31 | 0.515 | 0.515 | 1985 | Надземная
D- 92/2 | закодировать | ул.Кудряшова 110а |  | Т+ | н/д | 77 | 0.515 | 0.515 | 1985 | Надземная
D-114. 28 | D-114. 12 |  | ул.Кудряшова 106 | ИвГТЭ | 2014 | 24.2 | 0.1 | 0.1 |  | Подземная бесканальная
D- 92. 06 | ст |  | ул.Профессиональная 37а | 1 | 2014 | 63.65 | 0.051 | 0.051 |  | Подземная бесканальная
ст |  |  | ул.Профессиональная 37а | 1 | 2014 | 7 | 0.033 | 0.033 |  | Подземная бесканальная
|  |  | ул.Профессиональная 37а | 1 | 2014 | 7 | 0.033 | 0.033 |  | Подземная бесканальная
см сп пр | D-114. 28 |  | ул.Кудряшова 110 | ИвГТЭ | 2014 | 73.8 | 0.15 | 0.15 | 2014, 2001 | Подземная бесканальная
D- 92. 01 | ст |  | ул.Кудряшова 110а | ИвГТЭ | 2016 | 12 | 0.1 | 0.1 |  | Подземная канальная
уу |  |  | ул.4 Первомайская 5/1 | 1 |  | 7 | 0.1 | 0.1 |  | Подвальная
уу | d-121. 01(1) | ул.1 Полевая 85 | ул.1 Полевая 85 | 1 |  | 7 | 0.04 | 0.04 |  | Подвальная
уу |  | пр.Текстильщиков 1б | пр.Текстильщиков 1б | 1 | 2011 | 7 | 0.1 | 0.1 |  | Подвальная
уу | D- 33.011(1) |  |  | 1 |  | 7 | 0.082 | 0.082 |  | Подвальная
уу |  | пр.Текстильщиков 54 | пр.Текстильщиков 54 | 1 | 2013 | 7 | 0.032 | 0.032 |  | Подвальная
уу | см сп пр |  |  | 1 | 1997 | 2.6 | 0.021 | 0.021 |  | Подвальная
см сп пр | см сп пр | ул.Диановых 6 |  | 1 | 1997 | 15 | 0.021 | 0.021 |  | Подземная канальная
см сп пр | D-120. 04(3)W |  | ул.Диановых 6 | 1 | 1997 | 3.5 | 0.021 | 0.021 |  | Подвальная
ст | уу |  | ул.Диановых 8а | МЧС | 1970 | 2.8 | 0.08 | 0.08 |  | Подвальная
уу | D-122(1) |  | ул.Диановых 8а | МЧС | 1970 | 70 | 0.051 | 0.051 |  | Подвальная
см сп пр | D-113. 05.1 | ул.Лежневская 203 |  | 1 |  | 90.5 | 0.125 | 0.125 |  | Подземная канальная
уу |  |  | ул.Панина 26а | 1 |  | 14 | 0.07 | 0.07 |  | Подвальная
уу |  |  | ул.Станкостроителей 10 | 1 |  | 7 | 0.051 | 0.051 |  | Подвальная
уу | D- 63. 14(1) |  |  | 1 | 2006 | 37.53 | 0.1 | 0.1 |  | Надземная
ст | ст |  | ул.Диановых 6 | 1 | 1997 | 11 | 0.032 |  |  | Подземная канальная
ст | ст | ул.Диановых 6 | ул.Диановых 6 | 1 | 1998 | 11 | 0.04 | 0.04 | 2011 | Подземная канальная
ст |  |  |  | 1 | 1997 | 38 | 0.021 | 0.021 |  | Подвальная
ст |  | ул.Диановых 6 | ул.Диановых 6 | 1 | 1998 | 7 | 0.032 | 0.032 | 2011 | Подвальная
шахта оп | D- 15. 02(1) |  | Кохомское шоссе 1б | ИвГТЭ | 1983 | 20.2 | 0.1 | 0.1 | II-24/2014 | Надземная
РУ | D-103. 04 |  | ул.Родниковская 50а | ИвГТЭ | 1990 | 39.5 | 0.1 | 0.1 | II-45/2014; II-61/2009 | Подземная канальная
ст |  |  | М/р 30 24 | 1 |  | 24 | 0.082 | 0.082 |  | Подвальная
ст |  | ул.Постышева 55 |  | СРП ИОГ | н/д | 7 | 0.051 | 0.051 |  | Подвальная
|  |  | ул.Ташкентская 101 | 1 |  | 3 | 0.082 | 0.082 |  | Подвальная
| уу |  | ул.Ташкентская 101 | 1 |  | 10 | 0.07 | 0.07 |  | Подвальная
см сп пр | ст |  | ул.Новосельская 2 | ИвГТЭ | 1979 | 30.3 | 0.07 | 0.07 | II-60/2014 | Подземная канальная
см сп пр | см сп пр |  | ул.Новосельская 2 | ИвГТЭ | 1979 | 40.45 | 0.07 | 0.07 | II-61/2014, II-50/2007, II-33/2004 | Подземная бесканальная
ст | ст | мкр ТЭЦ-3 4 | мкр ТЭЦ-3 4 | Экспл.ИвГТЭ | 1983 | 11.5 | 0.082 | 0.082 |  | Подвальная
РУ | ст | ул.Куконковых 154 | ул.Куконковых 154 | ИвГТЭ | 2004 | 65 | 0.15 | 0.15 | ТУ/2014 | Подземная канальная
см d | D- 18. 62(3) | см диам | Кохомское шоссе 29 | 1 |  | 53.85 | 0.1 | 0.1 |  | Подвальная
ст | уу |  | ул.Постышева 54/1 | 1 |  | 4.3 | 0.082 | 0.082 |  | Подвальная
уу |  |  | Кохомское шоссе 17 | 1 |  | 7 | 0.1 | 0.1 |  | Подземная канальная
см d | уу |  |  | 1 |  | 1.68 | 0.1 | 0.1 |  | Подвальная
уу |  |  | пер.Чапаева 19а | 1 |  | 0.1 | 0.07 | 0.07 |  | Подвальная
ст |  |  | пр.Строителей 96б | 1 |  | 7 | 0.04 | 0.04 |  | Подвальная
уу | D- 42. 31(1) |  |  | 1 |  | 0.4 | 0.082 | 0.082 |  | Подвальная
ст |  |  |  | 1 | 1997 | 4.5 | 0.021 |  |  | Подземная канальная
ст |  |  | ул.Диановых 6 | 1 | 1998 | 4.5 | 0.032 | 0.032 |  | Подземная канальная
D- 47. 01дв | D- 47. 07 | пр.Строителей 31 |  | ИвГТЭ | 2013 | 21.5 | 0.07 | 0.07 | II-1/2018 , II-95/2013; II-104/2007-уч-к у Д-47.01 | Надземная
см сп пр | см сп пр | ул.Постышева 52/1 | ул.Постышева 46 | Экспл.ИвГТЭ | н/д | 0.5 | 0.07 | 0.07 |  | Подземная канальная
ст |  |  | ул.Колесанова 9 | 1 |  | 0.1 | 0.07 | 0.07 |  | Подземная канальная
ст |  |  | пер.Чапаева 13 | МЧС | 1968 | 7 | 0.07 | 0.07 |  | Подвальная
|  |  | ул.Куликова 23 | 1 |  | 7 | 0.082 | 0.082 |  | Подвальная
уу |  |  | ул.Куликова 5 | 1 |  | 7 | 0.082 | 0.082 |  | Подвальная
см d | см d |  | ул.Диановых 17а | 1 |  | 0.43 | 0.033 | 0.051 |  | Подвальная
см d | уу |  | ул.Диановых 17а | 1 |  | 0.18 | 0.082 | 0.033 |  | Подвальная
уу |  | ул.Куликова 1 | ул.Куликова 1 | 1 |  | 1 | 0.1 | 0.1 |  | Подвальная
см d | см d | ул.Куликова 1 | ул.Куликова 1 | 1 |  | 3 | 0.082 | 0.082 |  | Подвальная
см d | уу | ул.Куликова 1 | ул.Куликова 1 | 1 |  | 10 | 0.07 | 0.07 |  | Подвальная
|  | ул.Лежневская 136 | ул.Лежневская 136 | 1 |  | 2 | 0.082 | 0.082 |  | Подвальная
уу |  |  | ул.Диановых 12 | 1 |  | 9 | 0.06 | 0.06 |  | Подвальная
уу |  |  | ул.Воронина 6 | 1 |  | 2 | 0.082 | 0.082 |  | Подвальная
|  |  | ул.Лежневская 132 | 1 |  | 0.7 | 0.082 | 0.082 |  | Подвальная
уу | D-125. 01(1) |  |  | 1 |  | 41.3 | 0.07 | 0.07 |  | Подвальная
уу |  |  | ул.Кудряшова 94 | 1 |  | 5 | 0.082 | 0.082 |  | Подвальная
см d | уу |  | ул.Кудряшова 94 | 1 |  | 6.68 | 0.033 | 0.033 |  | Подвальная
уу |  |  | ул.Кудряшова 82а | 1 |  | 7 | 0.07 | 0.07 |  | Подвальная
уу |  |  | ул.Кудряшова 84а | 1 |  | 7 | 0.082 | 0.082 |  | Подвальная
уу | D- 67. 04(1) |  | ул.Ташкентская 94а | 1 |  | 27 | 0.082 | 0.082 |  | Подвальная
уу | D- 66. 35(1) |  |  | 1 |  | 9 | 0.082 | 0.082 |  | Подвальная
уу |  |  | пр.Строителей 13 | 1 |  | 16 | 0.07 | 0.07 |  | Подвальная
см d | уу |  | пр.Строителей 13 | 1 |  | 1 | 0.07 | 0.07 |  | Подвальная
уу |  |  | ул.Диановых 15 | 1 |  | 50 | 0.07 | 0.07 |  | Подвальная
D- 54. 09(1) | уу |  | ул.Кудряшова 84 | 1 |  | 3.85 | 0.082 | 0.082 |  | Подвальная
|  |  | ул.Куликова 18 | 1 |  | 7 | 0.1 | 0.1 |  | Подвальная
|  |  | ул.Панина 17 | 1 |  | 7 | 0.082 | 0.082 |  | Подвальная
уу | D-161. 10(1) |  |  | 1 |  | 4 | 0.125 | 0.125 |  | Подвальная
уу |  |  |  | 1 |  | 7 | 0.1 | 0.1 |  | Подвальная
|  |  |  | 1 |  | 7 | 0.1 | 0.1 |  | Подземная канальная
уу |  |  |  | 1 |  | 7 | 0.1 | 0.1 |  | Подвальная
уу |  |  | м/р 30 11 | 1 |  | 7 | 0.082 | 0.082 |  | Подвальная
уу |  |  | ул.Тверская 17 | 1 |  | 5 | 0.07 | 0.07 |  | Подвальная
уу | d-168.031 | ул.Постышева 44 | ул.Постышева 44 | 1 | 1980 | 6 | 0.1 | 0.1 |  | Подвальная
уу |  |  | ул.Д.Бедного 115а | 1 |  | 8 | 0.07 | 0.07 |  | Подвальная
уу |  |  | ул.Д.Бедного 117 | 1 |  | 5 | 0.07 | 0.07 |  | Подвальная
уу | D- 42. 33(1) |  |  | 1 |  | 3 | 0.082 | 0.082 |  | Подвальная
уу |  |  | ул.Плетневая 18 | 1 |  | 4 | 0.07 | 0.07 |  | Подвальная
уу |  |  | ул.Постышева 56 | 1 |  | 3 | 0.051 | 0.051 |  | Подвальная
b-131. 27 | ст |  | ул.Велижская 65 | ИвГТЭ | 1977 | 10 | 0.051 | 0.051 |  | Подземная канальная
ст |  |  | Кохомское шоссе 1 | 1 |  | 7 | 0.051 | 0.051 |  | Подвальная
D- 33. 33/1 | ст |  | пр.Строителей 76 | 1 | 2014 | 77.9 | 0.051 | 0.051 |  | Подземная канальная
ст | уу |  | пр.Строителей 76 | 1 | 2015 | 7.5 | 0.051 | 0.051 |  | Подвальная
уу |  |  | пр.Строителей 76 | 1 | 2015 | 7 | 0.051 | 0.051 |  | Подвальная
ст |  | Кохомское шоссе 1 |  | 1 | 1976 | 7 | 0.051 | 0.051 |  | Подвальная
D-116* | ст |  |  | 1 |  | 0.1 | 0.15 | 0.15 |  | Подземная канальная
код? | ст |  | ул.Куконковых 98 | ИвГТЭ | 1988 | 29 | 0.15 | 0.15 | И-33/2010 | Надземная
D- 14. 14 | ст |  | Кохомское шоссе 17 | ИвГТЭ | 1990 | 14 | 0.15 | 0.15 |  | Подземная канальная
D- 14. 14W | ст | Кохомское шоссе 17 | Кохомское шоссе 17 | ИвГТЭ | 1990 | 14 | 0.1 | 0.1 |  | Подземная канальная
D- 14. 14 | ст | Кохомское шоссе 18 | Кохомское шоссе 18 | Экспл.ИвГТЭ | 2015 | 81.5 | 0.071 | 0.071 |  | Подземная канальная
ст | уу | Кохомское шоссе |  | 1 | 2015 | 7 | 0.071 | 0.071 |  | Подвальная
уу |  | Кохомское шоссе |  | 1 | 2015 | 7 | 0.071 | 0.071 |  | Подвальная
D- 14. 14W | ст | Кохомское шоссе 18 | Кохомское шоссе 18 | Экспл.ИвГТЭ | 2015 | 81.5 | 0.07 | 0.082 |  | Подземная канальная
ст |  | Кохомское шоссе |  | 1 | 2015 | 7 | 0.082 | 0.071 |  | Подвальная
D-171. | ст |  | ул.Лежневская 55 | 1 |  | 150 | 0.207 | 0.207 |  | Подземная канальная
ст |  |  | ул.Лежневская 55 | 1 |  | 7 | 0.207 | 0.207 |  | Подвальная
|  |  | ул.Лежневская 55 | 1 |  | 7 | 0.207 | 0.207 |  | Подвальная
ст | уу |  | ул.Куконковых 144а | 1 |  | 22.9 | 0.07 | 0.07 |  | Подвальная
уу |  |  | ул.Куконковых 144а | 1 |  | 7 | 0.07 | 0.07 |  | Подвальная
ру | D-120. | ул.1 Полевая 82 |  | ИвГТЭ | 1978 | 128.8 | 0.466 | 0.466 | И-II-2/2018 | Надземная
см сп пр | см d | ул.1 Полевая 84 |  | ИвГТЭ | 1978 | 5.2 | 0.414 | 0.414 | II-6/2015 | Надземная
ст | ст |  | ул.Ташкентская 107 | ИвГТЭ | 1978 | 78.6 | 0.1 | 0.1 | II-23/2014 | Подземная канальная
D-116(0) | D-116* | ул.Лежневская 166 |  | 1 | н/д | 0.1 | 0.15 | 0.15 |  | Подземная канальная
ст | D- 48.(1) |  |  | 1 |  | 29.6 | 0.125 | 0.125 |  | Подвальная
D- 46/1 | УТ-1 |  | пр.Строителей | 1 |  | 77 | 0.207 | 0.207 |  | Подземная бесканальная
ст | уу |  |  | 1 |  | 7 | 0.1 | 0.1 |  | Подвальная
уу |  |  |  | 1 |  | 7 | 0.07 | 0.07 |  | Подвальная
d- 33. 89 |  |  | пр.Строителей 122 | 1 |  | 7 | 0.051 | 0.051 |  | Надземная
d- 33. 89 | ст |  | пр.Строителей 122 | 1 |  | 4 | 0.051 | 0.051 |  | Надземная
РУ | D- 33. 29 | ул.Шубиных 5 |  | ИвГТЭ | 1966 | 25.9 | 0.15 | 0.15 | II-42/2003 | Подземная канальная
уу |  | пр.Строителей 112 | пр.Строителей 112 | 1 |  | 7 | 0.082 | 0.082 |  | Подвальная
ст | ст |  | пр.Строителей 122 | 1 |  | 16.5 | 0.082 | 0.082 |  | Надземная
уу |  |  | ул.Хлебникова 40 | 1 |  | 7 | 0.07 | 0.07 |  | Подвальная
уу |  |  | ул.Хлебникова 42 | 1 |  | 7 | 0.07 | 0.07 |  | Подвальная
уу |  |  | ул.Д.Бедного 126 | 1 |  | 7 | 0.07 | 0.07 |  | Подвальная
уу |  |  | М/р 30 3 | 1 |  | 7 | 0.051 | 0.051 |  | Подвальная
уу |  |  | м/р 30 14 | 1 |  | 7 | 0.082 | 0.082 |  | Подвальная
уу |  | мкр 30 15 | м/р 30 15 | 1 |  | 7 | 0.082 | 0.082 |  | Подвальная
уу |  |  | М/р 30 22 | 1 |  | 7 | 0.051 | 0.051 |  | Подвальная
уу |  |  | М/р 30 23 | 1 |  | 7 | 0.081 | 0.081 |  | Подвальная
уу |  |  | М/р 30 27 | 1 |  | 7 | 0.081 | 0.081 |  | Подвальная
уу |  |  | М/р 30 31 | 1 |  | 0.7 | 0.07 | 0.07 |  | Подвальная
уу |  |  | М/р 30 52 | 1 |  | 7 | 0.07 | 0.07 |  | Подвальная
уу |  |  | М/р 30 54 | 1 |  | 7 | 0.07 | 0.07 |  | Подвальная
ст | ст |  | пр.Строителей 122 | 1 |  | 10.2 | 0.082 | 0.082 |  | Надземная
ст | ст |  | пр.Строителей 122 | 1 |  | 4.5 | 0.082 | 0.082 |  | Надземная
ст |  |  | пр.Строителей 122 | 1 |  | 7 | 0.082 | 0.082 |  | Надземная
D-111* 11 | D-111* 11 |  |  | 1 |  | 0.1 | 0.1 | 0.1 |  | Подвальная
уу | D-111. 13W | пр.Строителей 68а | пр.Строителей 68а | не принята | 2004 | 15 | 0.1 | 0.082 |  | Подземная канальная
D-111. 13W | ст | пр.Строителей 68а | пр.Строителей 68а | не принята | 2004 | 22.6 | 0.07 | 0.51 |  | Подземная канальная
D-111. 13W | ст | пр.Строителей 68а | пр.Строителей 68а | не принята | 2004 | 41.5 | 0.082 | 0.051 |  | Подземная канальная
| уу | пр.Строителей 68а |  | 1 | 2004 | 0.1 | 0.1 | 0.1 |  | Подземная канальная
D- 74. |  |  |  | откл | н/д | 7 | 0.1 | 0.1
D-168. 21 | ст | ул.Постышева 57/3 |  | 1 | 2015 | 45.5 | 0.032 | 0.032 |  | Подземная канальная
d- 65. 41(1) |  |  |  | 1 |  | 7 | 0.07 | 0.07 |  | Подвальная
d- 65. 41(1) | уу |  |  | 1 |  | 7 | 0.07 | 0.07 |  | Подвальная
уу |  |  |  | 1 |  | 7 | 0.07 | 0.07 |  | Подвальная
D- 46/1. 07 | ст |  | ул.Генерала Хлебникова 32 | ИвГТЭ | 2009 | 44.1 | 0.1 | 0.1 |  | Подземная бесканальная
УТ-2 | D- 46/1. 07 | ул.Генерала Хлебникова 32 | ул.Генерала Хлебникова 32 | ИвГТЭ | 2015 | 127.8 | 0.1 | 0.1 |  | Подземная канальная
УТ-2 |  | мкр Московский |  | 1 |  | 0.7 | 0.1 | 0.1 |  | Подземная бесканальная
TK-12 | УТ-2 | Мкр Московский |  | 1 |  | 0.7 | 0.1 | 0.1 |  | Подземная бесканальная
D- 33. 02/1 | ст |  | ул.Кавалерийская 7 | 1 | 2015 | 66.2 | 0.03 | 0.03 |  | Подземная канальная
ст |  |  |  | 1 |  | 1 | 0.07 | 0.07 |  | Подвальная
D- 42. 21 | см сп пр | ул.Генерала Хлебникова 64 |  | 1 | 2015 | 42 | 0.082 | 0.082 |  | Подземная канальная
ст | уу |  |  | 1 |  | 7 | 0.07 | 0.07 |  | Подвальная
уу |  |  |  | 1 |  | 7 | 0.07 | 0.07 |  | Подвальная
см сп пр | ст | ул.2 Чапаева 40а |  | 1 | 2015 | 231 | 0.082 | 0.082 |  | Подземная бесканальная
ру | ст |  | ул.Поэта Лебедева 17 | ИвГТЭ | 1985 | 30 | 0.051 | 0.051 | II-31/2015 | Подземная канальная
см сп пр | d- 71/1 | ул.Любимова 1 |  | ИвГТЭ | 1983 | 5.4 | 0.309 | 0.309 | II-18/2015 | Надземная
см матер пр | ст | ул.Жугина 19 | ул.Благова 27 | ИвГТЭ | 1958 | 38.2 | 0.0505 | 0.0505 | II-23/2015 | Подземная канальная
| см d |  |  | откл | н/д |  | 0.273 | 0.273
| см d |  |  | откл | н/д |  | 0.616 | 0.616
Е-50. 1 | ст | ул.Куконковых |  | 1 |  | 7 | 0.07 | 0.07 |  | Надземная
см d |  |  |  | откл | н/д
D- 14. 06 | УТ-2 | мкр.Рождественский 3 | мкр Рождественский 3 | Экспл.ИвГТЭ (аренда) | 2016 | 50.95 | 0.259 | 0.259 |  | Подземная бесканальная
D- 54. 03/1 | РУ | пр.Строителей 21 | пр.Строителей 21 | Экспл.ИвГТЭ (аренда) | н/д | 8.4 | 0.15 | 0.15 | II-48/2015 | Подземная канальная
|  | ул.Станкостроителей 4 | ул.Станкостроителей 4 | 1 |  | 43 | 0.027 |  |  | Подземная канальная
| ст | ул.Станкостроителей 4 | ст | 1 | 1973 | 17.5 | 0.027 | 0.027 |  | Надземная
УТ-9 | УТ-14 | мкр Рождественский 6 | мкр Рождественский 6 | Экспл.ИвГТЭ (аренда) | 2016 | 36.36 | 0.15 | 0.15 |  | Подземная бесканальная
УТ-15 | ст | мкр Рождественский 6 | мкр Рождественский 6 | Экспл.ИвГТЭ (аренда) | 2016 | 18.06 | 0.1 | 0.1 |  | Подземная бесканальная
УТ-14 | УТ-15 | мкр Рождественский 6 | мкр Рождественский 6 | Экспл.ИвГТЭ (аренда) | 2016 | 22.63 | 0.125 | 0.125 |  | Подземная бесканальная
РУ | D- 54. 25 | пр.Строителей 21 | пр.Строителей 21 | Экспл.ИвГТЭ (аренда) | н/д | 48.6 | 0.15 | 0.15 |  | Подземная канальная
ст |  |  | Кохомское шоссе 4 | 1 |  | 0.7 | 0.1 | 0.1 |  | Подвальная
УТ-16 | ст | мкр Рождественский 8 | мкр Рождественский 8 | Экспл.ИвГТЭ (аренда) | 2016 | 21.25 | 0.1 | 0.1 |  | Подземная бесканальная
УТ-16 | ст | мкр Рождественский 8 | мкр Рождественский 8 | Экспл.ИвГТЭ (аренда) | 2016 | 65.17 | 0.1 | 0.1 |  | Подземная бесканальная
ст | уу | мкр Рождественский 8 |  | 1 |  | 2.95 | 0.1 | 0.1 |  | Подвальная
ст | уу | мкр Рождественский |  | 1 |  | 3 | 0.1 | 0.1 |  | Подвальная
ст | уу | мкр Рождественский |  | 1 | 2016 | 11.9 | 0.1 | 0.1 |  | Подвальная
ст | уу | мкр Рождественский |  | 1 | 2016 | 2.85 | 0.1 | 0.1 |  | Подвальная
уу |  | мкр Рождественский |  | 1 |  | 7 | 0.07 | 0.07 |  | Подвальная
уу |  | мкр Рождественский |  | 1 |  | 7 | 0.07 | 0.07 |  | Подвальная
уу |  | мкр Рождественский |  | 1 |  | 7 | 0.07 | 0.07 |  | Подвальная
уу |  | мкр Рождественский |  | 1 |  | 7 | 0.07 | 0.07 |  | Подвальная
D- 54. 01/1 | D- 54. 03 | пр.Строителей 17 |  | ИвГТЭ | 1992 | 92 | 0.207 | 0.207 | II-25/2008 | Подземная канальная
D- 54. 01/1 | ст | пр.Строителей 17 |  | 1 | 2016 | 3.7 | 0.051 | 0.051 |  | Подземная канальная
ст | уу |  |  | 1 |  | 2.4 | 0.051 | 0.051 |  | Подвальная
уу |  |  |  | 1 |  | 7 | 0.051 | 0.051 |  | Подвальная
ТК | TK-2 | мкр Московский 3 |  | 1 | н/д | 53 | 0.309 | 0.309 |  | Подземная бесканальная
ТК | ТК-3' | мкр Московский 14а |  | 1 | 2015 | 91.5 | 0.1 | 0.1 |  | Подземная бесканальная
ТК | ст | мкр Московский 14а |  | 1 | 2015 | 16 | 0.1 | 0.1 |  | Подземная бесканальная
ст | уу |  | мкр Московский 8 | 1 |  | 7 | 0.1 | 0.1 |  | Подвальная
уу |  |  |  | 1 |  | 7 | 0.1 | 0.1 |  | Подвальная
ТК-3' | ст | мкр Московский 14б |  | 1 | 2015 | 16 | 0.1 | 0.1 |  | Подземная бесканальная
ст | уу | мкр Московский 14б |  | 1 |  | 7 | 0.1 | 0.1 |  | Подвальная
уу |  | мкр Московский 14б |  | 1 |  | 7 | 0.1 | 0.1 |  | Подвальная
D- 46/1. 07 | ст |  | ул.Генерала Хлебникова 32 | 1 | 2016 | 88.7 | 0.07 | 0.07 |  | Подземная канальная
ст | уу |  | ул.Генерала Хлебникова | 1 | 2015 | 3.15 | 0.07 | 0.07 |  | Подвальная
уу |  |  | ул.Генерала Хлебникова | 1 | 2015 | 7 | 0.07 | 0.07 |  | Подвальная
| D-111* 11 |  |  | 1 |  | 0.1 | 0.15 | 0.15 |  | Подземная канальная
РУ | ст |  | ул.Некрасова 45 | ИвГТЭ | 1972 | 114.2 | 0.051 | 0.051 | II-12/2017 | Подземная канальная
B-134. 29(1) | см сп пр |  | ул.Б.Хмельницкого 83 | откл | н/д | 13 | 0.051 | 0.051 |  | Подземная канальная
см сп пр |  |  | ул.Б.Хмельницкого 83 | откл | н/д | 6.5 | 0.051 | 0.051
вых из зем | ст |  | пр.Строителей 60 | ИвГТЭ | 1987 | 2 | 0.07 | 0.07 | II-5/2016 | Надземная
|  |  |  | откл | н/д
D- 50. 42/1 | ст |  | пр.Строителей 24 | ИвГТЭ | 1966 | 25.6 | 0.051 | 0.051 | II-23/2018 ; II-31/2007 | Подземная канальная
ст |  |  | Кохомское шоссе 1 | ИвГТЭ | 1983 | 82 | 0.082 | 0.082 |  | Подземная канальная
см d | вых из зем | пр.Текстильщиков 111 |  | ИвГТЭ | 1971 | 4 | 0.1 | 0.082 | И-II-6/2016 | Надземная
см d | D- 33. 31 | ул.Шубиных 3 | ул.Шубиных 3 | ИвГТЭ | 1966 | 70 | 0.15 | 0.15 | 1996 | Подземная канальная
|  | мкр Московский 19 |  | 1 |  | 77 | 0.07 | 0.07 |  | Подземная бесканальная
УТ-1 | ст | Кохомское шоссе 3 | Кохомское шоссе 3 | 1 | 2016 | 47.6 | 0.1 | 0.1 |  | Подземная бесканальная
ст | уу |  |  | 1 | 2016 | 3.05 | 0.1 | 0.1 |  | Подвальная
уу |  |  |  | 1 | 2016 | 7 | 0.07 | 0.07 |  | Подвальная
D- 49. 12 | ст |  | пр.Текстильщиков | 1 | 2016 | 226.5 | 0.051 | 0.051 | ТУ/2016 | Подземная бесканальная
ст |  |  |  | 1 |  | 0.07 | 0.051 | 0.051 |  | Подвальная
|  |  |  | 1 |  | 0.07 | 0.051 | 0.051 |  | Подвальная
ст | ст | ул.Станкостроителей 18 | ул.Станкостроителей 18 | 1 |  | 15 | 0.051 | 0.051 |  | Надземная
ст |  | ул.Станкостроителей 18 | ул.Станкостроителей 18 | 1 |  | 7 | 0.051 | 0.051 |  | Подвальная
РУ2016 | D- 88. 15 | ул.Новосельская 8 |  | ИвГТЭ | 1980 | 67.4 | 0.15 | 0.15 | II-44/2013 ; II-50/2004 | Подземная канальная
РУ | D- 28. 04 | ул.Куконковых 150 |  | ИвГТЭ | 1970 | 83.7 | 0.207 | 0.207 | II-25/2016 | Подземная канальная
уу |  | ул.Лежневская |  | 1 | 2014 | 7 | 0.15 | 0.15 |  | Подвальная
D- 92/3 | D-113. | ул.Лежневская 205 |  | Т+ | н/д | 258 | 0.515 | 0.515 | 1985 | Надземная
D- 92/3 | D- 92. 01 | ул.Кудряшова 110а |  | ИвГТЭ | 2016 | 5.97 | 0.1 | 0.1 |  | Надземная
РУ | D- 49. 04 | ул.Маршала Василевского 4 |  | ИвГТЭ | 1967 | 82.7 | 0.309 | 0.309 | 2003 ,1991 | Подземная канальная
см мат пр | РУ2016 | ул.Юношеская 7 |  | ИвГТЭ | 1958 | 2 | 0.051 | 0.051 | II-33/2016 | Подземная канальная
РУтек | РУ | ул.Кудряшова 127 |  | ИвГТЭ | 1970 | 5 | 0.309 | 0.309 | II-74/2008 | Подземная канальная
D- 22. 30(3) | ст | ул.Любимова 7 | ул.Любимова 7 | 1 |  | 10 | 0.1 | 0.1 |  | Подвальная
D- 22. 30(3) |  | ул.Любимова 7 | ул.Любимова 7 | 1 |  | 7 | 0.07 | 0.07 |  | Подвальная
см сп пр | РУ2019 | ул.Кудряшова 127 |  | ИвГТЭ | 1970 | 24.1 | 0.309 | 0.309 | II-74/2008 | Подземная канальная
ст | ст |  | ул.Голубева 2 | 1 | 2016 | 80.5 | 0.051 | 0.051 |  | Подземная канальная
ст | уу | ул.Ташкентская 67 | ул.Ташкентская 67 | 1 |  | 0.7 | 0.051 | 0.051 |  | Подземная канальная
D- 60* 14 | D- 60* 14 | ул.Лежневская 154 |  | 1 | н/д | 0.1 | 0.207 | 0.207 |  | Подземная канальная
D-121* 01 | D-121* 01 |  | ул.1 Полевая 87 | 1 | н/д | 0.01 | 0.207 | 0.207 |  | Подвальная
D-114/1* 09 | D-114/1* 09 | ул.Лежневская 201 |  | ИвГТЭ | 2006 | 0.07 | 0.051 | 0.051 |  | Надземная
D-170* 01 | ст |  | ул.З Южная 35а | 1 | н/д | 7 | 0.07 | 0.07 |  | Подземная канальная
ст | D-170* 01 |  | ул.З Южная 35а | 1 | н/д | 7 | 0.07 | 0.07 |  | Подземная канальная
D-170* 01 | D-170* 01 |  | ул.З Южная 35а | 1 | н/д | 7 | 0.07 | 0.07 |  | Подземная канальная
B-131* 31 | B-131. 31(1) | ул.Велижская 72 | ул.Велижская 72 | ИвГТЭ | н/д | 1 | 0.15 | 0.15 |  | Подвальная
см d | ст |  | ул.Новосельская 4а | ИвГТЭ | н/д | 1.5 | 0.051 | 0.051 | II-28/2016 | Подземная канальная
D-115. | код |  | ул.Лежневская 164а | 1 |  | 151.8 | 0.159 | 0.159 |  | Подземная канальная
код |  |  | ул.Лежневская 164а | 1 |  | 23.7 | 0.159 | 0.159 |  | Подземная канальная
ст |  | ул.Лежневская |  | 1 |  | 77 | 0.07 | 0.07 |  | Подвальная
ТК | ст | ул.Лежневская 166а |  | 1 |  | 77 | 0.07 | 0.07 |  | Подземная бесканальная
ТК | ст | ул.Лежневская |  | 1 |  | 77 | 0.07 | 0.07 |  | Подземная бесканальная
ст |  |  | ул.Лежневская | 1 |  | 77 | 0.07 | 0.07 |  | Подвальная
TK-3 |  | мкр Московский |  | 1 | н/д | 77 | 0.07 | 0.07 |  | Подземная бесканальная
|  |  | мкр Московский 19 | 1 |  | 77 | 0.07 | 0.07 |  | Подземная бесканальная
|  |  | мкр Московский 20 | 1 |  | 77 | 0.07 | 0.07 |  | Подземная бесканальная
|  |  | мкр Московский 21 | 1 |  | 77 | 0.07 | 0.07 |  | Подземная бесканальная
D-152. |  | ул.Куконковых |  | 1 |  | 7 | 0.07 | 0.07 |  | Подземная канальная
ст |  |  | ул.Куконковых 141 | 1 |  | 77 | 0.15 | 0.15 |  | Подвальная
E- 52. |  | ул.Куконковых |  | Т+ | н/д | 7 | 0.07 | 0.07 |  | Надземная
E- 31. |  | Кохомское шоссе 3б |  | 1 |  | 77 | 0.07 | 0.07 |  | Подземная бесканальная
D- 19/1 |  |  | ул.Домостроителей 4 | 1 |  | 77 | 0.15 | 0.15 |  | Подземная канальная
D- 63. 18 | ст |  | ул.Ташкентская 110 | Экспл.ИвГТЭ (аренда) | 2016 | 52 | 0.1 | 0.1 |  | Подземная бесканальная
ст | уу |  | ул.Ташкентская 110 | 1 |  | 2.6 | 0.1 | 0.1 |  | Подвальная
уу |  |  | ул.Ташкентская 110 | 1 |  | 7 | 0.1 | 0.1 |  | Подвальная
D-161. 26(3) |  |  | ул.Голубева 2 | 1 |  | 2.63 | 0.07 | 0.07 |  | Подвальная
код | ст |  | ул.Кавалерийская 42 | ИвГТЭ | 1970 | 22 | 0.15 | 0.15 | II-70/2012 | Подземная канальная
|  |  | пр.Текстильщиков 80 | 1 |  | 31 | 0.125 | 0.125 |  | Подземная бесканальная
|  |  | пр.Текстильщиков 80 | 1 |  | 7 | 0.125 | 0.125 |  | Подвальная
Кот.Аксон |  |  | пр.Текстильщиков 80 | 1 |  | 7 | 0.125 | 0.125 |  | Подземная бесканальная
|  |  | пр.Текстильщиков 80 | 1 |  | 268 | 0.125 | 0.125 |  | Подземная бесканальная
|  |  | пр.Текстильщиков 80 | 1 |  | 11 | 0.125 | 0.125 |  | Подземная бесканальная
| D- 94. 04 |  | пр.Текстильщиков 80 | 1 |  | 173 | 0.125 | 0.125 |  | Подземная бесканальная
|  |  | пр.Текстильщиков 80 | 1 |  | 7 | 0.125 | 0.125 |  | Подвальная
E- 30. | ст |  | Кохомское шоссе 3а | 1 |  | 77 | 0.07 | 0.07 |  | Подземная бесканальная
ст |  |  | Кохомское шоссе 3а | 1 |  | 7 | 0.07 | 0.07 |  | Подвальная
|  |  | Кохомское шоссе 3а | 1 |  | 7 | 0.07 | 0.07 |  | Подвальная
E- 52. |  | ул.Куконковых 141 |  | Т+ | н/д | 7 | 0.07 | 0.07 |  | Надземная
ст | D-116. 04 | ул.Лежневская 166 |  | ИвГТЭ | 1997 | 19 | 0.1 | 0.1 |  | Подземная канальная
D- 54. 17 | вых из зем | ул.Кудряшова 80 |  | ИвГТЭ | 1972 | 49.2 | 0.15 | 0.15 | СТС-22/2021; II-156/2006 | Подземная канальная
D- 54. 17 | ст |  | ул.Кудряшова | 1 | 2017 | 32.5 | 0.07 | 0.07 |  | Подземная бесканальная
ст |  |  | ул.Кудряшова | 1 | 2017 | 7 | 0.07 | 0.07 |  | Подвальная
|  |  | ул.Кудряшова | 1 | 2017 | 7 | 0.07 | 0.07 |  | Подвальная
D- 33. 67 | ст | пр.Строителей 96б |  | 1 | 2017 | 10.6 | 0.033 | 0.033 |  | Подземная бесканальная
|  |  | пр.Строителей 96б | 1 |  | 7 | 0.04 | 0.04 |  | Подвальная
ст | уу | ул.Б.Хмельницкого 59б | ул.Б.Хмельницкого 59б | 1 |  | 1.2 | 0.07 | 0.07 |  | Надземная
ст | уу |  | ул.Станкостроителей 14 | 1 |  | 4.2 | 0.051 | 0.051 |  | Подвальная
D-162. |  |  | ул.Постышева 65 | Т+ | н/д | 77 | 0.07 | 0.07 |  | Подземная бесканальная
E- 40/1 | ст |  | ул.Любимова 13 | МЧС | н/д | 30 | 0.15 | 0.15 |  | Подземная канальная
ст |  |  | ул.Любимова 13 | МЧС | н/д | 7 | 0.15 | 0.15 |  | Подвальная
ст | уу | ул.Лежневская 120а | ул.Лежневская 120а | 1 |  | 2.45 | 0.051 | 0.051 |  | Подвальная
УТ-10 | УТ-16 | мкр Рождественский 8 | мкр Рождественский 8 | Экспл.ИвГТЭ (аренда) | 2016 | 52.41 | 0.125 | 0.125 |  | Подземная бесканальная
УТ-10 | УТ-11 | мкр Рождественский 7 | мкр Рождественский 7 | 1 | 2017 | 73.92 | 0.125 | 0.125 |  | Подземная бесканальная
ст |  | мкр Рождественский 7 | мкр Рождественский 7 | 1 | 2015 | 7 | 0.07 | 0.07 |  | Подвальная
|  | мкр Рождественский 7 | мкр Рождественский 7 | 1 | 2015 | 7 | 0.07 | 0.07 |  | Подвальная
УТ-9 | УТ-10 | мкр Рождественский 8 | мкр Рождественский 8 | Экспл.ИвГТЭ (аренда) | 2016 | 135.18 | 0.15 | 0.15 |  | Подземная бесканальная
УТ-9 | УТ-12 | мкр Рождественский 3 | мкр Рождественский 3 | 1 | 2017 | 68.54 | 0.15 | 0.15 |  | Подземная бесканальная
УТ-12 | ст | мкр Рождественский 3 |  | 1 | 2017 | 17 | 0.1 | 0.1 |  | Подземная бесканальная
ст |  | мкр Рождественский 3 |  | 1 | 2015 | 6.6 | 0.1 | 0.1 |  | Подвальная
|  | мкр Рождественский 3 |  | 1 | 2015 | 6.6 | 0.1 | 0.1 |  | Подвальная
УТ-12 | УТ-13 | мкр Рождественский 3 |  | 1 | 2017 | 67.46 | 0.1 | 0.1 |  | Подземная бесканальная
ст |  | мкр Рождественский 3 |  | 1 | 2015 | 6.6 | 0.1 | 0.1 |  | Подвальная
|  | мкр Рождественский 3 |  | 1 | 2015 | 6.6 | 0.1 | 0.1 |  | Подвальная
УТ-13 | ст | мкр Рождественский 3 |  | 1 | 2017 | 16.72 | 0.1 | 0.1 |  | Подземная бесканальная
УТ-12 | ст | мкр Рождественский 3 |  | 1 | 2017 | 27.39 | 0.1 | 0.1 |  | Подземная бесканальная
ст |  | мкр Рождественский 5 | мкр Рождественский 5 | 1 | 2015 | 7 | 0.07 | 0.07 |  | Подвальная
|  | мкр Рождественский 5 | мкр Рождественский 5 | 1 | 2015 | 7 | 0.07 | 0.07 |  | Подвальная
УТ-2 | УТ-9 | мкр Рождественский 6 | мкр Рождественский 6 | Экспл.ИвГТЭ (аренда) | 2016 | 110.94 | 0.207 | 0.207 |  | Подземная бесканальная
УТ-2 | УТ-8 | мкр Рождественский | мкр Рождественский | Экспл.ИвГТЭ (аренда) | 2017 | 243.29 | 0.15 | 0.15 |  | Подземная бесканальная
УТ-3 | УТ-6 | мкр Рождественский лит 2 |  | 1 | 2017 | 50.8 | 0.125 | 0.125 |  | Подземная бесканальная
ст | уу | мкр Рождественский лит 2 |  | 1 |  | 3 | 0.1 | 0.1 |  | Подвальная
уу |  | мкр Рождественский лит 2 |  | 1 |  | 7 | 0.1 | 0.1 |  | Подвальная
УТ-6 | ст | мкр Рождественский лит 2 |  | 1 | 2017 | 65.62 | 0.1 | 0.1 |  | Подземная бесканальная
УТ-6 | УТ-7 | мкр Рождественский лит 2 |  | 1 | 2017 | 23.12 | 0.1 | 0.1 |  | Подземная бесканальная
ст | уу | мкр Рождественский лит 2 |  | 1 |  | 2.8 | 0.1 | 0.1 |  | Подвальная
уу |  | мкр Рождественский лит 2 |  | 1 |  | 7 | 0.1 | 0.1 |  | Подвальная
УТ-3 | УТ-4 | мкр Рождественский 1 | мкр Рождественский 1 | Экспл.ИвГТЭ (аренда) | 2017 | 83.19 | 0.125 | 0.125 |  | Подземная бесканальная
УТ-4 | ст | мкр Рождественский 1 | мкр Рождественский 1 | Экспл.ИвГТЭ (аренда) | 2017 | 22.21 | 0.1 | 0.1 |  | Подземная бесканальная
ст | см d | мкр Рождественский лит 1 |  | 1 |  | 3.9 | 0.1 | 0.1 |  | Подвальная
уу |  | мкр Рождественский лит 1 |  | 1 |  | 7 | 0.1 | 0.1 |  | Подвальная
УТ-4 | УТ-5 | мкр Рождественский 1 | мкр Рождественский 1 | Экспл.ИвГТЭ (аренда) | 2017 | 41.77 | 0.1 | 0.1 |  | Подземная бесканальная
ст | см | мкр Рождественский лит 1 |  | 1 |  | 3.6 | 0.1 | 0.1 |  | Подвальная
уу |  | мкр Рождественский лит 1 |  | 1 |  | 7 | 0.1 | 0.1 |  | Подвальная
УТ-5 | ст | мкр Рождественский 1 | мкр Рождественский 1 | Экспл.ИвГТЭ (аренда) | 2017 | 29.47 | 0.1 | 0.1 |  | Подземная бесканальная
УТ-8 | УТ-3 | мкр Рождественский | мкр Рождественский | Экспл.ИвГТЭ (аренда) | 2017 | 46.6 | 0.15 | 0.15 |  | Подземная бесканальная
УТ-7 | ст | мкр Рождественский лит 2 |  | 1 | 2017 | 42.6 | 0.1 | 0.1 |  | Подземная бесканальная
B-131. 49/1 | ст | ул.5 Первомайская 25/14 | ул.5 Первомайская 25/14 | ИвГТЭ | 2017 | 20.7 | 0.032 | 0.032 |  | Подземная канальная
B-131. 49 | B-131. 49/1 | ул.5 Первомайская 25/14 | ул.5 Первомайская 25/14 | ИвГТЭ | 2017 | 97.9 | 0.032 | 0.032 |  | Подземная бесканальная
см d | ст |  | ул.Ташкентская 79а | Экспл.ИвГТЭ (аренда) | н/д | 1.7 | 0.051 | 0.051 |  | Подвальная
граница | см d | ул.Ташкентская 79а | ул.Ташкентская 79а | Экспл.ИвГТЭ (аренда) | н/д | 3 | 0.1 | 0.1 |  | Подвальная
B-132. 16(5) | B-132. 16(7) |  |  | 1 |  | 25 | 0.082 | 0.082 |  | Подвальная
D-104/1 | РУ | пр.Текстильщиков 11б |  | ИвГТЭ | 1994 | 36 | 0.309 | 0.309 | II-45/2004 | Подземная канальная
D-104/1 | ст | пр.Текстильщиков 11б | пр.Текстильщиков 11б | 1 | 2017 | 15.2 | 0.051 | 0.051 |  | Подземная бесканальная
ст | уу |  |  | 1 |  | 5.25 | 0.051 | 0.051 |  | Подземная бесканальная
уу |  |  |  | 1 |  | 7 | 0.051 | 0.051 |  | Подземная бесканальная
см d | уу |  |  | 1 |  | 6 | 0.082 | 0.082 |  | Подвальная
см d | см d | мкр 30 2 | мкр 30 2 | Экспл.ИвГТЭ (аренда) | н/д | 58.5 | 0.082 | 0.082 |  | Подвальная
гр |  |  |  | 1 |  | 7 | 0.07 | 0.07 |  | Подвальная
D- 28. 04 | ст |  | ул.Куконковых 136а | 1 | 2017 | 28.1 | 0.051 | 0.051 |  | Подземная бесканальная
ст | уу |  | ул.Куконковых 136а | 1 | 2017 | 7 | 0.051 | 0.051 |  | Подвальная
уу |  |  | ул.Куконковых 136а | 1 | 2017 | 7 | 0.051 | 0.051 |  | Подвальная
см d | уу | мкр Рождественский лит 1 |  | 1 |  | 0.2 | 0.051 | 0.051 |  | Подвальная
см | уу | мкр Рождественский лит 1 |  | 1 |  | 0.3 | 0.051 | 0.051 |  | Подвальная
уу |  |  | ул.Лежневская 146 | 1 |  | 7 | 0.1 | 0.1 |  | Подвальная
D- 52. 28 | D- 50. 12/1 | пр.Текстильщиков 60 |  | ИвГТЭ | 2018 | 58 | 0.15 | 0.15 | ТУ-2413 | Подземная бесканальная
уу |  |  | ул.Кудряшова 123 | 1 |  | 7 | 0.07 | 0.07 |  | Подвальная
уу |  |  | ул.Кудряшова 119 | 1 |  | 5 | 0.082 | 0.082 |  | Подвальная
уу |  |  | ул.Панина 19 | 1 |  | 4 | 0.07 | 0.07 |  | Подвальная
|  |  | ул.Лежневская 159 | 1 |  | 0.1 | 0.082 | 0.082 |  | Подвальная
уу |  |  | ул.Постышева 57/3 | 1 |  | 7 | 0.032 | 0.032 |  | Подвальная
уу |  |  | М/р ТЭЦ-3 11 | 1 |  | 4 | 0.051 | 0.051 |  | Подвальная
D- 67. 14 | см сп пр | ул.Некрасова 61а литА |  | ИвГТЭ | 2018 | 34 | 0.051 | 0.051 | ТУ/2018 | Подземная канальная
D- 65. 08 | см сп пр | ул.Ташкентская | ул.Ташкентская | ИвГТЭ | 2018 | 87.54 | 0.051 | 0.051 | ТУ/2018 | Подземная бесканальная
D- 66. 21/1 | см сп пр |  | ул.Воронина | ИвГТЭ | 2018 | 71.5 | 0.1 | 0.1 | ТУ/2018 | Подземная канальная
|  |  | ул.Кудряшова | 1 | 2017 | 17 | 0.07 | 0.07 |  | Подвальная
E- 30. | ст | Кохомское шоссе 3 корп.1 |  | 1 | 2017 | 77 | 0.07 | 0.07 |  | Подземная бесканальная
ст |  | Кохомское шоссе 3 корп.1 |  | откл | 2017 | 7 | 0.07 | 0.07 |  | Подвальная
|  | Кохомское шоссе 3 корп.1 |  | откл | 2017 | 7 | 0.07 | 0.07 |  | Подвальная
уу |  |  | пр.Строителей 26 | 1 |  | 5 | 0.051 | 0.051 |  | Подвальная
РУ | D- 66. 21 | ул.Воронина 3а |  | ИвГТЭ | 1964 | 46.85 | 0.125 | 0.125 | П-2017 ; II-43/2010 | Подземная канальная
уу |  |  | ул.Станкостроителей 14 | 1 |  | 0.7 | 0.051 | 0.051 |  | Подвальная
РУ | D-106. |  | пр.Текстильщиков 10 | ИвГТЭ | 1994 | 106.5 | 0.309 | 0.309 | II-24/2017,II-49/2005,II-6/2004,СРП-53/2003 | Подземная канальная
РУ | ру | ул.2 Коляновская |  | ИвГТЭ | 1994 | 122.25 | 0.309 | 0.309 | II-26/2014 , II-50/2003 | Подземная канальная
см сп пр | D- 49. 26 | ул.Маршала Василевского 5 |  | ИвГТЭ | 1967 | 15.5 | 0.15 | 0.15 | II-58/2017 | Подземная канальная
см сп пр | см сп пр | ул.Маршала Василевского 5 |  | ИвГТЭ | 1967 | 17.2 | 0.15 | 0.15 | II-58/2017 | Подземная бесканальная
ст | ст |  | ул.Шубиных 16в | ИвГТЭ | 1994 | 68 | 0.1 | 0.1 | II-42/2017 ; II-22/2008 | Подземная канальная
вх в зем | E- 3. |  | мкр ТЭЦ-3 | Т+ | н/д | 48 | 0.804 | 0.804 |  | Подземная канальная
РУ | D-129. 01 | ул.Генерала Хлебникова 10 |  | ИвГТЭ | 1958 | 71.3 | 0.207 | 0.207 | II-26/2017 | Подземная канальная
D- 50. 12/1 | D- 50. 14 | пр.Текстильщиков |  | ИвГТЭ | 1967 | 183 | 0.15 | 0.15 |  | Подземная канальная
D- 18. 62(2) |  |  | Кохомское шоссе 29 | 1 |  | 27 | 0.082 | 0.082 |  | Подвальная
D- 18. 62(2) | уу |  | Кохомское шоссе 29 | 1 |  | 1.5 | 0.033 | 0.033 |  | Подвальная
РУ | D- 33. 37 | ул.Шубиных 17 |  | ИвГТЭ | 1979 | 51 | 0.15 | 0.15 | II-49/2017 ; 1998 | Подземная канальная
уу |  | Кохомское шоссе 29 |  | 1 |  | 7 | 0.07 | 0.07 |  | Подвальная
опуск в зем | D- 60. 16 | ул.Лежневская |  | ИвГТЭ | 1963 | 58.3 | 0.082 | 0.082 | II-162/2006 | Подземная канальная
D-113. 01/1 | ст |  | ул.Лежневская 205 | ИвГТЭ | 1977 | 40 | 0.07 | 0.07 | II-6/2006 | Подземная канальная
УТ-15 | ст | мкр Рождественский 6 | мкр Рождественский 6 | Экспл.ИвГТЭ (аренда) | 2016 | 63.51 | 0.1 | 0.1 |  | Подземная бесканальная
РУ | D- 18. 22 | Кохомское шоссе 7 | Кохомское шоссе 7 | ИвГТЭ | 1966 | 67 | 0.207 | 0.207 | II-29/2018, II-78/2007 | Подземная канальная
УТ-11 | ст | мкр Рождественский 7 | мкр Рождественский 7 | 1 | 2017 | 44.51 | 0.125 | 0.125 |  | Подземная бесканальная
D- 54. 03/1 | ст | ул.Кудряшова | ул.Кудряшова | 1 | 2018 | 122.5 | 0.051 | 0.051 |  | Подземная бесканальная
вр |  | ул.Куконковых 48 |  | 1 |  | 7 | 0.07 | 0.07 |  | Подвальная
вр |  | ул.Куконковых 48 |  | 1 |  | 77 | 0.07 | 0.07 |  | Подземная канальная
D-114/1. 09 | D-114/1* 09 | ул.Лежневская 201 |  |  | 2006 | 39.3 | 0.07 | 0.07
ст | D-114/1. 09дв | ул.Лежневская 201 |  | ИвГТЭ | 2006 | 7 | 0.07 | 0.07 |  | Надземная
D-114/1* 09 | D-114/1. 09 | ул.Лежневская 201 |  |  | 2006 | 0.01 | 0.051 | 0.051
ст | D-114/1* 09 | ул.Лежневская 201 |  | ИвГТЭ | 2006 | 0.01 | 0.07 | 0.07 |  | Надземная
вр | ст | Кохомское шоссе 1 |  | 1 |  | 66 | 0.1 | 0.1 |  | Надземная
| вр | Кохомское шоссе 1 |  | 1 |  | 38 | 0.1 | 0.1 |  | Надземная
| ст |  |  | 1
ст |  |  |  | 1
ст | ст | Кохомское шоссе 1 |  | 1 |  | 22 | 0.1 | 0.1 |  | Надземная
ст |  | Кохомское шоссе 1 |  | 1 |  | 50 | 0.15 | 0.15 |  | Надземная
| ст | Кохомское шоссе 1 |  | 1 |  | 240 | 0.1 | 0.1 |  | Подвальная
ст |  | Кохомское шоссе 1 |  | 1 |  | 160 | 0.082 | 0.082
ст |  |  |  | 1
|  | Кохомское шоссе 1 |  | 1 |  | 255 | 0.1 | 0.1 |  | Надземная
1
1
|  |  |  | 1 |  | 7 | 0.07 | 0.07 |  | Подвальная
1
ст |  | Кохомское шоссе 1 |  | 1 |  | 180 | 0.07 | 0.051
1
1
| ст |  |  | 1
ст |  | Кохомское шоссе 1 |  | 1 |  |  | 0.082 | 0.082
| ст |  |  | 1
ст |  |  |  | 1
1
ст | ст |  |  | 1
| ст | Кохомское шоссе 1 |  | 1 |  |  | 0.082 | 0.051
ст | D- 28. 16 | ул.Куконковых 152 | ул.Куконковых 152 | ИвГТЭ | 2004 | 38 | 0.15 | 0.15 |  | Подземная канальная
D-122. 11 | ст | ул.Диановых | ул.Диановых | 1 | 2018 | 4.6 | 0.04 | 0.04 | ТУ/2018 | Подземная бесканальная
см сп пр | см сп пр | ул.Ташкентская | ул.Ташкентская | ИвГТЭ | 2018 | 82.16 | 0.051 | 0.051 | ТУ/2018 | Подземная канальная
см d | см d |  | ул.Велижская 54 | ИвГТЭ | н/д | 1.1 | 0.07 | 0.07 | II-11/2018 | Подземная канальная
см d, РУ | ст |  | ул.Велижская 54 | ИвГТЭ | н/д | 30 | 0.07 | 0.07 | II-11/2018 | Подземная канальная
см d | см d, РУ |  | ул.Велижская 54 | ИвГТЭ | н/д | 0.8 | 0.051 | 0.051 | II-11/2018 | Подземная канальная
см сп пр | D-120. 05 | ул.1 Полевая 85 | проезд Полевой 4 | ИвГТЭ | 1972 | 45.2 | 0.082 | 0.082 | II-14/2018;1999 | Подземная канальная
см сп пр | D- 66. 61 |  | ул.Воронина 9 | ИвГТЭ | 2018 | 28 | 0.1 | 0.1 | ТУ/2018 | Подземная бесканальная
D- 66. 21/1 | ст |  | ул.Воронина 7а | ИвГТЭ | 2011 | 3.6 | 0.051 | 0.051 | II-23/2011 | Подземная канальная
ТК-3' | ТК | ул.Кудряшова 71 корп.2 | ул.Кудряшова 71 корп.2 | ИвГТЭ | 2018 | 81 | 0.125 | 0.125 |  | Подземная бесканальная
ТК | ст | ул.Кудряшова 71 корп.1 | ул.Кудряшова 71 корп.1 | ИвГТЭ | 2018 | 123 | 0.125 | 0.125 |  | Подземная бесканальная
ТК | ст | ул.Кудряшова 71 корп.2 | ул.Кудряшова 71 корп.2 | ИвГТЭ | 2018 | 8 | 0.082 | 0.082 |  | Подземная бесканальная
ст | ТК(1) | ул.Кудряшова 71 корп.1 | ул.Кудряшова 71 корп.1 | 1 | 2018 | 2.1 | 0.082 | 0.082 |  | Подвальная
уу |  | ул.Кудряшова 71 корп.1 | ул.Кудряшова 71 корп.1 | 1 | 2018 | 7 | 0.082 | 0.082 |  | Подвальная
ст | ТК(1) | ул.Кудряшова 71 корп.1 | ул.Кудряшова 71 корп.1 | 1 | 2018 | 10 | 0.082 | 0.082 |  | Подвальная
уу |  | ул.Кудряшова 71 корп.1 | ул.Кудряшова 71 корп.1 | 1 | 2018 | 7 | 0.082 | 0.082 |  | Подвальная
ст |  | ул.Ташкентская | ул.Ташкентская | 1 | 2018 | 7 | 0.051 | 0.051 |  | Подвальная
|  | ул.Ташкентская | ул.Ташкентская | 1 | 2018 | 7 | 0.051 | 0.051 |  | Подвальная
см сп пр | ст | ул.Ташкентская 61а лит А1 | ул.Ташкентская 61а лит А1 | ИвГТЭ | 2018 | 1.7 | 0.051 | 0.051 | ТУ/2018 | Надземная
D-122. 11 | ст |  | ул.Диановых 16 | ИвГТЭ | н/д | 22 | 0.051 | 0.051 |  | Подземная канальная
ст | уу | ул.Диановых | ул.Диановых | 1 | 2018 | 15.43 | 0.04 | 0.04 |  | Подвальная
уу |  | ул.Диановых | ул.Диановых | 1 | 2018 | 7 | 0.04 | 0.04 |  | Подвальная
D- 67. 14 | ст |  | ул.Ташкентская 94а | ИвГТЭ | 1978 | 7.1 | 0.082 | 0.082 | II-21/2010 | Подземная канальная
см сп пр | см сп пр | ул.Некрасова 61а литА |  | ИвГТЭ | 2018 | 70.6 | 0.051 | 0.051 | ТУ/2018 | Подземная бесканальная
см сп пр | ст | ул.Некрасова 61а | ул.Некрасова 61а литА | ИвГТЭ | 2018 | 101.7 | 0.051 | 0.051 | ТУ/2018 | Подземная канальная
ст |  |  | М/р ТЭЦ-3 22 в | 1 | 1998 | 30.3 | 0.032 | 0.032 |  | Надземная
ст | уу | ул.Некрасова 61а | ул.Некрасова 61а литА | 1 | 2018 | 7 | 0.051 | 0.051 |  | Подвальная
уу |  | ул.Некрасова 61а | ул.Некрасова 61а литА | 1 | 2018 | 7 | 0.051 | 0.051 |  | Подвальная
D-168. 25(1) |  |  | ул.Шуйская 59а | 1 |  | 73 | 0.032 | 0.032 |  | Подземная канальная
ст |  |  | ул.Шуйская 59а | 1 |  | 2 | 0.051 | 0.051 |  | Подвальная
|  |  | ул.Шуйская 59а | 1 |  | 2 | 0.051 | 0.051 |  | Подвальная
ст | ст | Мкр ТЭЦ-3 22 б | М/р ТЭЦ-3 22 а | 1 | 1991 | 1 | 0.051 | 0.051 |  | Надземная
ст |  | Мкр ТЭЦ-3 22 б | М/р ТЭЦ-3 22 а | 1 |  | 7 | 0.051 | 0.051 |  | Подвальная
РУ | D- 49. 36 | ул.Маршала Василевского 8 |  | ИвГТЭ | 1971 | 156 | 0.207 | 0.207 |  | Подземная канальная
см d | B-128. | ул.Танкиста Александрова 15 |  | ИвГТЭ | 1980 | 110 | 0.359 | 0.359 |  | Подземная канальная
D- 65. 04/1 | D- 65. 04 | ул.Ташкентская 102 |  | ИвГТЭ | 1964 | 7 | 0.1 | 0.1 | 1996 | Подземная канальная
ст | ст |  | ул.Ташкентская 88б | ИвГТЭ | 1990 | 33.6 | 0.082 | 0.082 |  | Подземная канальная
см d, РУ | D- 68. 04 | ул.Ташкентская 88 | ул.Ташкентская | ИвГТЭ | 1990 | 68.3 | 0.125 | 0.125 | II-32/2018 | Подземная канальная
ст | уу | ул.Воронина 11 |  | ИвГТЭ | 1986 | 7 | 0.259 | 0.259 |  | Подземная канальная
ст | D- 67. 21 | ул.Воронина 11 |  | ИвГТЭ | 2000 | 28 | 0.125 | 0.125 |  | Подземная канальная
ст | D- 67. 25 | ул.Воронина 11 |  | ИвГТЭ | 1986 | 25 | 0.1 | 0.1 | II-47/2003 | Подземная канальная
ст | ст |  | ул.Воронина 11 | ИвГТЭ | 2000 | 44 | 0.051 | 0.051 | 2000 | Подземная канальная
ст |  |  | ул.Панина 17 | 1 |  | 7 | 0.082 | 0.082 |  | Подвальная
B-136. 08 | B-136. 10 | ул.Радищева 16 |  | ИвГТЭ | 1966 | 75.7 | 0.15 | 0.15 | II-50/2017 | Подземная канальная
РУ2018 | B-136. 06 | ул.Радищева 12а |  | ИвГТЭ | 1986 | 2.9 | 0.15 | 0.15 | II-37/2018 | Подземная канальная
ТК(1) | уу | ул.Кудряшова 71 корп.1 | ул.Кудряшова 71 корп.1 | 1 | 2018 | 9 | 0.082 | 0.082 |  | Подвальная
ТК(1) | уу | ул.Кудряшова 71 корп.1 | ул.Кудряшова 71 корп.1 | 1 | 2018 | 7 | 0.082 | 0.082 |  | Подвальная
уу |  | ул.Кудряшова 71 корп.1 | ул.Кудряшова 71 корп.1 | 1 | 2018 | 7 | 0.082 | 0.082 |  | Подвальная
ТК(1) | уу | ул.Кудряшова 71 корп.1 | ул.Кудряшова 71 корп.1 | 1 | 2018 | 2 | 0.082 | 0.082 |  | Подвальная
ТК(1) | уу | ул.Кудряшова 71 корп.1 | ул.Кудряшова 71 корп.1 | 1 | 2018 | 7 | 0.082 | 0.082 |  | Подвальная
уу |  | ул.Кудряшова 71 корп.1 | ул.Кудряшова 71 корп.1 | 1 | 2018 | 7 | 0.082 | 0.082 |  | Подвальная
уу | d- 18. 28 | Кохомское шоссе 15 |  | 1 |  | 3 | 0.15 | 0.15 |  | Подвальная
уу | ст |  | Кохомское шоссе 15 | Экспл.ИвГТЭ | н/д | 11.45 | 0.051 | 0.051 |  | Подвальная
РУ | РУ | ул.Кудряшова 106 |  | ИвГТЭ | 1979 | 111 | 0.309 | 0.309 | 1998 | Надземная
уу |  |  | ул.Воронина 8 | 1 |  | 16 | 0.051 | 0.051 |  | Подвальная
ст | ст |  | пр.Текстильщиков 48 | ИвГТЭ | 1993 | 30 | 0.1 | 0.1 |  | Подземная канальная
ст | ст |  | пр.Текстильщиков 48 | 1 |  | 4 | 0.051 | 0.051 |  | Подземная канальная
ст |  |  | пр.Текстильщиков 48 | 1 |  | 47 | 0.07 | 0.051 |  | Подвальная
ст | D- 49. 36(5) | пр.Текстильщиков 48 | пр.Текстильщиков 48 | 1 |  | 17 | 0.1 | 0.1 |  | Подвальная
ст | ст | пр.Текстильщиков 48 | пр.Текстильщиков 48 | 1 |  | 4 | 0.051 | 0.051 |  | Подземная канальная
ст | ст |  |  | 1 |  | 6.5 | 0.07 | 0.07 |  | Подземная канальная
ст | D- 49. 36(4) |  |  | 1 |  | 19.4 | 0.07 | 0.07 |  | Подвальная
стW | стW |  |  | 1 |  | 6.5 | 0.051 | 0.051 |  | Подземная канальная
стW |  |  |  | 1 |  | 19.4 | 0.051 | 0.051 |  | Подвальная
уу |  | ул.Шубиных 30а |  | 1 |  | 7 | 0.051 | 0.051 |  | Подвальная
ст | уу | ул.Шубиных 30а |  | 1 |  | 3.05 | 0.051 | 0.051 |  | Подвальная
? | D- 93. |  | ул.Кудряшова | Т+ | н/д | 130.5 | 0.414 | 0.414 | 1997 | Подземная канальная
см сп пр | D- 60. 02 | пр.Станкостроителей 2 |  | Т+ | н/д | 18.7 | 0.614 | 0.614 | 1996 | Надземная
D-171. 1 | D-171. |  | ул.3 Южная | Т+ | н/д | 103 | 0.414 | 0.414 | 2007 | Подземная бесканальная
D-171. 1 | D-135. 03 |  | ул.2 Полевая | Т+ | н/д | 258 | 0.414 | 0.414 | 2007 | Подземная бесканальная
D- 87. | D- 88. |  | ул.3 Рощинская | Т+ | н/д | 243.1 | 0.614 | 0.614 | 2008 | Надземная
см сп пр | D- 60. 12 |  | ул.Станкостроителей | Т+ | н/д | 253.3 | 0.614 | 0.614 | 1998 | Надземная
D- 62/2 | D- 62/1 |  | ул.Станкостроителей | Т+ | н/д | 23 | 0.614 | 0.614 | 1991 | Подземная канальная
D- 60. 12 | D- 62/2 |  | ул.Станкостроителей | Т+ | н/д | 158.05 | 0.704 | 0.704 | 1991 | Надземная
ст | D- 65. 37 | ул.Станкостроителей 6 НС |  | ИвГТЭ | 1979 | 7.2 | 0.15 | 0.15 |  | Подземная канальная
РУ | РУ | ул.Кудряшова 106 |  | ИвГТЭ | 1979 | 9 | 0.309 | 0.309 | 1998 | Надземная
РУ | D- 92/2 |  | ул.Кудряшова | Т+ | н/д | 111 | 0.515 | 0.515 | 1985 | Надземная
E- 60. | E- 61. | ул.Куконковых |  | Т+ | н/д | 101.5 | 0.614 | 0.614 |  | Подземная канальная
E- 59. | E- 60. | ул.Куконковых |  | Т+ | н/д | 127.5 | 0.614 | 0.614 | 2000 | Подземная канальная
E- 58. | E- 59. | ул.Куконковых |  | Т+ | н/д | 158.5 | 0.614 | 0.614 | 2000 | Подземная канальная
E- 57. | E- 58. | ул.Куконковых |  | Т+ | н/д | 69.5 | 0.614 | 0.614 | 2000 | Подземная канальная
E- 55. | E- 56. |  | ул.Куконковых | Т+ | н/д | 23 | 0.614 | 0.614 | 2017 | Подземная канальная
E- 53. | E- 54. | ул.Куконковых |  | Т+ | н/д | 122 | 0.614 | 0.614 | 2000 , И-2017 | Надземная
E- 51. | E- 52. | ул.Куконковых |  | Т+ | н/д | 96 | 0.614 | 0.614 | 2000 И-2017 | Надземная
вых из зем | E- 49. | ул.Куконковых |  | Т+ | н/д | 127.75 | 0.614 | 0.614 | 2009 | Надземная
E- 47. | E- 48. | ул.Куконковых |  | Т+ | н/д | 94.95 | 0.614 | 0.614 | 2000 | Подземная канальная
E- 6/1 | E- 7. |  | мкр Просторный | Т+ | н/д | 122.6 | 0.804 | 0.804 | 1988 | Подземная канальная
E- 17. | E- 18. | ул.Владимирская |  | Т+ | н/д | 223 | 0.702 | 0.702 | 2016 | Подземная канальная
E- 18. | E- 20. | ул.Владимирская |  | Т+ | н/д | 287.5 | 0.702 | 0.702 | 2006 | Подземная канальная
E- 25. | E- 26. |  | шоссе Кохомское | Т+ | н/д | 441.7 | 0.515 | 0.515 | 1988 | Подземная канальная
E- 27. | E- 28. |  | шоссе Кохомское | Т+ | н/д | 78 | 0.515 | 0.515 | 1988 | Подземная канальная
E- 22. |  |  |  | 1 | 2019 | 7 | 0.07 | 0.07 |  | Подземная канальная
см сп пр | см сп пр | ул.Шубиных 13 |  | ИвГТЭ | 1973 | 18 | 0.125 | 0.125 | СТС-4/2019 | Подземная бесканальная
см сп пр | D- 33. 39 | ул.Шубиных 13 |  | ИвГТЭ | 1973 | 4 | 0.125 | 0.125 | СТС-4/2019 | Подземная канальная
см d | ст |  | ул.Лежневская 175а | Экспл.ИвГТЭ | н/д | 1 | 0.082 | 0.082 |  | Подвальная
см d | см d |  | ул.Лежневская 175а | Экспл.ИвГТЭ | н/д | 3.5 | 0.125 | 0.125 |  | Подвальная
стW |  | Кохомское шоссе 16 | Кохомское шоссе 16 | 1 | н/д | 8 | 0.082 | 0.082 |  | Подвальная
ст |  |  | Кохомское шоссе 15 | 1 |  | 7 | 0.051 | 0.051 |  | Подвальная
см d | D-103. 02(1) |  | ул.Родниковская 44 | Экспл.ИвГТЭ | н/д | 5.1 | 0.07 | 0.07 |  | Подвальная
ст | ст | ул.Жугина 1 | ул.Жугина 3 | ИвГТЭ | 1961 | 46 | 0.051 | 0.051 |  | Подземная канальная
|  |  |  | проект |  |  | 0.15 | 0.15
ст | D- 14. 12(1) | Кохомское шоссе 17 | Кохомское шоссе 17 | 1 |  | 0.1 | 0.207 | 0.207 |  | Подземная канальная
D- 92. 46 | см сп пр | м.Коляново |  | ИвГТЭ | 2020 | 123.4 | 0.051 | 0.051 |  | Подземная бесканальная
см сп пр | ст | м.Коляново | м.Коляново | ИвГТЭ | 2020 | 25.2 | 0.051 | 0.051 |  | Подземная канальная
ст | уу | м.Коляново | м.Коляново | 1 |  | 3.18 | 0.051 | 0.051 |  | Подвальная
ст |  | пр.Строителей 68а |  | 1 | 2004 | 7 | 0.07 |  |  | Подвальная
ст |  |  | пр.Строителей 68а | 1 | 2004 | 7 | 0.082 | 0.082 |  | Подвальная
ст | D-111. 13(1) |  | пр.Строителей 68а | 1 | 2004 | 17 | 0.082 | 0.082 |  | Подвальная
ст |  | пр.Строителей 68а |  | 1 | 2004 | 7 | 0.082 | 0 |  | Подвальная
УТ-10 | ст | мкр.Рождественский |  | 1 | 2018 | 39.3 | 0.07 | 0.07 |  | Подземная канальная
ст | уу | мкр.Рождественский |  | 1 | 2019 | 2.4 | 0.07 | 0.07
уу |  | мкр.Рождественский |  | 1 | 2019 | 7 | 0.07 | 0.07
ст | ст | ул.Диановых 16 | ул.Диановых 18 | Экспл.ИвГТЭ (аренда) | н/д | 42 | 0.051 | 0.051 |  | Подземная канальная
ст |  |  | М/р 30 21 | 1 | н/д | 7 | 0.07 | 0.07 |  | Подвальная
ст | D-127. 04 |  | ул.1 Полевая 38 | ИвГТЭ | 1985 | 26.6 | 0.15 | 0.15 | СТС-16/2019 ; II-25/2007 | Подземная канальная
РУ2019 | D-127. 06 | ул.1 Полевая 38 |  | ИвГТЭ | 1985 | 37.8 | 0.15 | 0.15 | II-25/2007 | Подземная канальная
РУ2019 | D- 93. 01 | ул.Кудряшова 127 |  | ИвГТЭ | 1970 | 6.2 | 0.207 | 0.207 | СТС-50/2019 ; II-74/2008 | Подземная канальная
D- 38. 11 | см d |  | ул.генерала Хлебникова 66 | 1 | 2019 | 68.6 | 0.07 | 0.07 |  | Подземная канальная
TK | TK-1 |  |  | 1 |  | 37 | 0.207 | 0.207 |  | Подземная канальная
Е-50. 1 | Е-50/1 | ул.Куконковых |  | Т+ | н/д | 8 | 0.614 | 0.614 | 2000 И-2017 | Надземная
см сп пр | см сп пр | ул.Кудряшова 127 |  | ИвГТЭ | 1970 | 7 | 0.309 | 0.309 | II-74/2008 | Подземная бесканальная
РУ | см сп пр | ул.Кудряшова 127 |  | ИвГТЭ | 1970 | 2 | 0.309 | 0.309 | II-74/2008 | Подземная канальная
E- 21. | E- 21. 01 | г.Кохма ул.Ивановская |  | Т+ | н/д | 60 | 0.15 | 0.15 |  | Подземная канальная
E- 21. 01 | E- 21. 03 | г.Кохма ул.Ивановская |  | Т+ | н/д | 18 | 0.125 | 0.125 |  | Подземная канальная
E- 21. 03 | ст | г.Кохма ул.Ивановская 73 корп 1 |  | Т+ | н/д | 10 | 0.1 | 0.1 |  | Подземная канальная
E- 21. 01 | ст | г.Кохма ул.Ивановская 71 |  | Т+ | н/д | 61 | 0.1 | 0.1 |  | Подземная канальная
E- 21. 03 | E- 21. 05 | г.Кохма ул.Ивановская |  | Т+ | н/д | 61 | 0.125 | 0.125 |  | Подземная канальная
E- 21. 05 | ст | г.Кохма ул.Ивановская 73 корп 2 |  | Т+ | н/д | 20 | 0.1 | 0.1 |  | Подземная канальная
E- 21. 05 |  |  |  | проект |  | 7 | 0.1 | 0.1
ст |  | г.Кохма ул.Ивановская 71 |  | 1 |  | 7 | 0.07 | 0.07 |  | Подземная канальная
ст |  | г.Кохма ул.Ивановская 73 корп 1 |  | 1 |  | 7 | 0.07 | 0.07 |  | Подземная канальная
ст |  | г.Кохма ул.Ивановская 73 корп 2 |  | 1 |  | 7 | 0.07 | 0.07 |  | Подземная канальная
E- 14. | E- 15. |  | ул.Владимирская | Т+ | н/д | 32.77 | 0.804 | 0.804 | 2014 | Надземная
ст |  |  | ул.генерала Хлебникова 66 | 1 |  | 7 | 0.07 | 0.07 |  | Подвальная
|  |  | ул.генерала Хлебникова 66 | 1 |  | 7 | 0.07 | 0.07 |  | Подвальная
см d | ст |  | ул.генерала Хлебникова 66 | 1 | 2019 | 16.4 | 0.07 | 0.07 |  | Подземная бесканальная
D- 60. 08 |  |  |  | 1 | 2019 | 7 | 0.07 | 0.07 |  | Надземная
см сп пр | D- 18. 56 | Кохомское шоссе 22а | Кохомское шоссе 22а | ИвГТЭ | 1960 | 14.2 | 0.1 | 0.1 | СТС-55/2019 | Подземная канальная
см сп пр | см сп пр | Кохомское шоссе 22а | Кохомское шоссе 22а | ИвГТЭ | 1960 | 20.5 | 0.1 | 0.1 | СТС-55/2019 | Подземная бесканальная
уу |  |  | ул.Хлебникова 54 | 1 |  | 7 | 0.07 | 0.07 |  | Подвальная
уу |  | м.Коляново | м.Коляново | 1 |  | 4 | 0.051 | 0.051 |  | Подвальная
B-131/1 | РУ |  | ул.Ташкентская 64 | ИвГТЭ | 1970 | 47 | 0.309 | 0.309 | II-110/2008 | Подземная канальная
уу |  |  | ул.Воронина 3а | 1 |  | 0.7 | 0.051 | 0.051 |  | Подвальная
уу отоп |  |  | ул.Лежневская 156 | 1 |  | 0.1 | 0.15 | 0.15 |  | Подвальная
уу гвс |  |  | ул.Лежневская 156 | 1 |  | 0.1 | 0.15 | 0.1 |  | Подвальная
уу |  |  | ул.Лежневская 160 | 1 |  | 7 | 0.1 | 0.1 |  | Подвальная
уу отоп |  |  | ул.Лежневская 154 | 1 |  | 0.1 | 0.15 | 0.15 |  | Подвальная
уу отоп |  |  | ул.Лежневская 154 | 1 |  | 0.1 | 0.15 | 0.15 |  | Подвальная
уу отоп |  |  | ул.Лежневская 154 | 1 |  | 0.1 | 0.15 | 0.15 |  | Подвальная
уу отоп |  |  | ул.Лежневская 154 | 1 |  | 0.1 | 0.15 | 0.15 |  | Подвальная
уу отоп |  |  | ул.Лежневская 152а | 1 |  | 7 | 0.15 | 0.15 |  | Подвальная
уу отоп |  |  | ул.Лежневская 156 | 1 |  | 0.1 | 0.15 | 0.15 |  | Подвальная
уу отоп |  |  | ул.Лежневская 156 | 1 |  | 0.1 | 0.15 | 0.15 |  | Подвальная
уу отоп |  |  | ул.Лежневская 156 | 1 |  | 0.1 | 0.15 | 0.15 |  | Подвальная
уу отоп |  |  | ул.Лежневская 156 | 1 |  | 0.1 | 0.15 | 0.15 |  | Подвальная
уу гвс |  |  | ул.Лежневская 160 | 1 |  | 7 | 0.082 | 0.082 |  | Подвальная
уу гвс |  |  | ул.Лежневская 156 | 1 |  | 0.1 | 0.15 | 0.1 |  | Подвальная
уу гвс |  |  |  | 1 |  | 7 | 0.1 | 0.1 |  | Подвальная
уу гвс |  |  | ул.Лежневская 154 | 1 |  | 0.1 | 0.15 | 0.15 |  | Подвальная
уу |  |  | ул.Нижняя 17 | 1 |  | 30 | 0.051 | 0.051 |  | Подвальная
|  |  |  | 1 |  | 170 | 0.082 | 0.07 |  | Подвальная
|  |  | ул.Куконковых 150 | 1 |  | 0.7 | 0.07 | 0.07 |  | Подвальная
ст | ст | ул.генерала Хлебникова 32 | ул.генерала Хлебникова 32 | 1 | 2020 | 5.5 | 0.082 | 0.082 |  | Подземная канальная
ст |  | ул.генерала Хлебникова 32 | ул.генерала Хлебникова 32 | 1 |  | 1.5 | 0.082 | 0.082 |  | Подвальная
D- 46/1. 05(3) | ст | ул.генерала Хлебникова 32 | ул.генерала Хлебникова 32 | 1 |  | 16.3 | 0.082 | 0.082 |  | Подвальная
|  | мкр Рождественский | мкр Рождественский | 1 | 2021 | 49 | 0.07 | 0.07 | ТУ/2021 | Подземная бесканальная
[6 empty] | 10.5 | 0.051 | 0.052 |  | Подземная канальная
| D- 18.62/1 |  |  |  |  | 68.7 | 0.15 | 0.15 |  | Подземная канальная
D-138. | D-139. | ул.Лежневская 109 |  | ИвГТЭ | 1980 | 100 | 0.309 | 0.309 | II-62/2002 | Подземная канальная
D-131. 01 | ст | ул.2 Полевая 36 | ул.2 Полевая 36 | ИвГТЭ | 2020 | 195 | 0.082 | 0.082 | ТУ2020 | Подземная бесканальная
см сп пр | см сп пр |  | ул.Радищева 16 | ИвГТЭ | 1966 | 10 | 0.051 | 0.051 | СТС-7/2020 | Подземная бесканальная
см сп пр | ст |  | ул.Радищева 16 | ИвГТЭ | 1966 | 25.7 | 0.051 | 0.051 | СТС-7/2020 | Подземная канальная
РУ2020 | D- 38. 05 | ул.Куконковых 86 |  | ИвГТЭ | 1976 | 23 | 0.15 | 0.15 | II-1/2008 | Подземная канальная
ст |  |  | пр.Текстильщиков 72 | ИвГТЭ | 1971 | 16 | 0.051 |  |  | Подземная канальная
[6 empty] | 7 | 0.07 | 0.07
ст |  | пр.Текстильщиков 72 |  | 1 |  | 0.7 | 0.051 | 0.051
уу |  |  | ул.Ташкентская 83б | 1 |  | 2 | 0.051 | 0.051 |  | Подвальная
D- 46/1. 05(3) | уу | ул.генерала Хлебникова 32 | ул.генерала Хлебникова 32 | 1 |  | 2.25 | 0.07 | 0.07 |  | Подвальная
РУ2021 | ст |  | пр.Текстильщиков 3б | ИвГТЭ | 2021 | 4.2 | 0.07 | 0.07 | ТУ/2021 | Подземная канальная
РУ2020 | D- 63. 18 | ул.Ташкентская 106 |  | ИвГТЭ | 1966 | 46.7 | 0.15 | 0.15 | СТС-10/2020 ; II-28/2004 | Подземная канальная
см сп пр | D-129. 04 | ул.Лежневская 161 |  | ИвГТЭ | 1972 | 11.1 | 0.07 | 0.07 | СТС-18/2020 | Подземная канальная
D-127. 08 | см сп пр | ул.Лежневская 161 |  | ИвГТЭ | 2020 | 13 | 0.07 | 0.07 |  | Подземная бесканальная
см d | D-129. 06 | ул.Мякишева 5 |  | ИвГТЭ | 1972 | 37.7 | 0.15 | 0.15 |  | Подземная канальная
РУ2020 | D- 41. 38 | ул.2 Чапаева 88 |  | ИвГТЭ | 1966 | 55.5 | 0.15 | 0.15 | СТС-20/2020 | Подземная канальная
УТ-1 | ст |  |  | 1 |  | 20 | 0.15 | 0.15
УТ-1 | УТ-2 | пр.Строителей 25 |  | проект |  | 144 | 0.125 | 0.125 |  | Подземная канальная
УТ-2 | ст | пр.Строителей 25 |  | проект |  | 47.7 | 0.1 | 0.1 |  | Подземная канальная
ст |  |  | пр.Строителей 25 | 1 |  | 5 | 0.051 | 0.051
D- 71. 06 | РУ |  | ул.Любимова 5 | откл | 1977 | 65.5 | 0.309 | 0.309 |  | Подземная канальная
D- 71. 06 | ст | ул.Любимова 1 |  | 1 | 2020 | 156.4 | 0.082 | 0.082 |  | Подземная канальная
ст | D- 71. 06(1) | ул.Любимова 1 |  | 1 | 2020 | 7 | 0.082 | 0.082 |  | Подвальная
D- 71. 06(1) |  | ул.Любимова 1 |  | 1 | 2020 | 7 | 0.082 | 0.082 |  | Подвальная
D- 71. 06(1) | ст | ул.Любимова 1 |  | 1 | 2020 | 7 | 0.082 | 0.082 |  | Подвальная
ст |  | ул.Любимова 1 |  | 1 | 2020 | 7 | 0.082 | 0.082 |  | Подвальная
D- 71. 06 | ст | ул.Любимова 1 |  | 1 | 2020 | 72.3 | 0.207 | 0.207 |  | Подземная канальная
ст |  | ул.Любимова 1 |  | 1 | 2020 | 7 | 0.07 | 0.07 |  | Подвальная
ст | ст | ул.Любимова 1 |  | 1 | 2020 | 46 | 0.051 | 0.051 |  | Подземная канальная
ст | уу | ул.2 Полевая |  | 1 | 2020 | 7 | 0.082 | 0.082 | ТУ2020 | Подвальная
уу |  | ул.2 Полевая |  | 1 | 2020 | 7 | 0.082 | 0.082 | ТУ2020 | Подвальная
|  |  | ул.Павленко 28 | 1 | 2020 | 14.3 | 0.07 | 0.07 | ТУ2511/2020 | Подземная канальная
B-131. 15/1 | B-131. 17 | ул.Богдана Хмельницкого 71 |  | ИвГТЭ | 1989 | 59 | 0.125 | 0.125 | СТС-24/2020; II-17/2000 | Подземная канальная
B-131. 15/1 | РУ2020 |  | ул.Богдана Хмельницкого 73 | ИвГТЭ | 1991 | 2.6 | 0.1 | 0.1 | СТС-24/2020; II-64/2008 | Подземная канальная
РУ2020 | ст |  | ул.Богдана Хмельницкого 73 | ИвГТЭ | 1991 | 31.8 | 0.1 | 0.1 | II-64/2008 | Подземная канальная
см сп пр |  | мкр Рождественский | мкр Рождественский | 1 | 2021 | 55 | 0.07 | 0.07 | ТУ/2021 | Подземная канальная
D- 73. 06 | ст |  | ул.Любимова 1 |  | 1970 | 53.2 | 0.051 | 0.051 | II-9/2011
РУ 2020 | ст |  | ул.Любимова 1 | ИвГТЭ | 1970 | 0.5 | 0.051 | 0.051 | II-9/2011 | Надземная
РУ 2020 | РУ 2020 |  | ул.Любимова 1 | ИвГТЭ | 2020 | 82.3 | 0.051 | 0.051 | СТС-31/2020 | Надземная
|  |  |  | 1 | 2019 | 7 | 0.07 | 0.07 |  | Подземная канальная
B-134. |  |  |  | Т+ |  | 777 | 0.07 | 0.07
D-115. |  |  |  | 1 |  | 7 | 0.07 | 0.07
| ст |  |  | 1 |  | 85 | 0.082 | 0.082 |  | Подземная бесканальная
E- 12. |  |  |  | 1 |  | 77 | 0.07 | 0.07
D-114/2 |  | ул.Лежневская |  | 1 |  | 77 | 0.07 | 0.07
см d | D-121. 34 | ул.1 Полевая 82 |  | ИвГТЭ | 1958 | 60 | 0.051 | 0.051 |  | Подземная канальная
D-121. 28 | см d | ул.1 Полевая 82 |  | ИвГТЭ | 1958 | 5.5 | 0.07 | 0.07 |  | Подземная канальная
ст | опуск | ул.Постышева 46 | ул.Постышева 46 | Экспл.ИвГТЭ | н/д | 49 | 0.051 | 0.051 |  | Надземная
РУ | D- 33. 49 |  | пр.Текстильщиков 6б | ИвГТЭ | 1973 | 1.5 | 0.15 | 0.15 | II-28/2020 | Подземная канальная
D- 67. 27 | см сп пр |  | ул.Ташкентская 89 | ИвГТЭ | 2021 | 5.5 | 0.1 | 0.1 | ТУ/2021 | Подземная канальная
D- 65. 02(1) | уу |  | ул.Ташкентская 104 | 1 |  | 0.01 | 0.1 | 0.1 |  | Подвальная
РУ2020 | D- 71. 06 |  | ул.Любимова 1 | ИвГТЭ | 1977 | 94.5 | 0.309 | 0.309 | СТС-29/2020 (пр-86.2м;обр-102.8м в т.ч.1м надз) | Подземная канальная
уу |  |  | пр.Текстильщиков 44б | 1 |  | 26 | 0.07 | 0.07 |  | Подвальная
см d | уу |  | ул.Лежневская 122б | 1 |  | 0.7 | 0.082 | 0.082 |  | Подвальная
уу |  |  | ул.Лежневская 122б | 1 |  | 2 | 0.082 | 0.082 |  | Подвальная
уу |  |  | ул.Куликова 7 | 1 |  | 0.07 | 0.051 | 0.051 |  | Подвальная
уу |  |  | пр.Текстильщиков 44а | 1 |  | 25 | 0.051 | 0.051 |  | Подвальная
уу |  | ул.Лежневская 124а | ул.Лежневская 124а | 1 |  | 2 | 0.051 | 0.051 |  | Подвальная
уу |  |  | ул.маршала Василевского 9 | 1 |  | 0.7 | 0.051 | 0.051 |  | Подвальная
уу |  |  | пр.Текстильщиков 26б | 1 |  | 19 | 0.07 | 0.07 |  | Подвальная
уу |  |  | ул.маршала Василевского 11 | 1 |  | 15 | 0.07 | 0.07 |  | Подвальная
уу |  |  | пр.Текстильщиков 26а | 1 |  | 2 | 0.051 | 0.051 |  | Подвальная
уу |  |  | ул.Кудряшова 113 | 1 |  | 17 | 0.032 | 0.032 |  | Подвальная
уу |  |  | ул.Нижняя 17 | 1 |  | 0.1 | 0.07 | 0.07 |  | Подвальная
D- 5. 26/1 | ст | Мкр ТЭЦ-3 4 | мкр ТЭЦ-3 14 | ИвГТЭ | 1983 | 5 | 0.082 | 0.082 |  | Подземная канальная
код | ТК |  | ул.Лежневская 164а | 1 |  | 128 | 0.159 | 0.159 |  | Подземная канальная
|  |  | ул.Лежневская 164а | 1 |  | 7 | 0.07 | 0.07 |  | Подвальная
ст | D- 54. 15 |  | ул.Кудряшова 80 | ИвГТЭ | 1972 | 10 | 0.207 | 0.207 |  | Подземная канальная
РУ2021 | D- 33. 75 |  | пр.Строителей 80 | ИвГТЭ | 1964 | 3.7 | 0.15 | 0.15 | СТС-9/2021 ; II-51/2008 | Подземная канальная
B-131.117(1) | ст | ул.3 Межевая 7 | ул.3 Межевая 7 | ИвГТЭ | 1995 | 6 | 0.1 | 0.1 | Т-2/2021 | Подвальная
РУ2021 | B-136. 04 | ул.Тащкентская 83б |  | ИвГТЭ | 1986 | 57.5 | 0.15 | 0.15 | 1993 | Подземная канальная
D-121. 30 | ст |  | пр.Строителей 5 | ИвГТЭ | 1969 | 21 | 0.051 | 0.051 |  | Подземная канальная
D- 63. 10 | ст | ул.Станкостроителей 18 |  | 1 | 2020 | 80.7 | 0.051 | 0.051 |  | Подземная бесканальная
ст |  | ул.Станкостроителей 18 | ул.Станкостроителей 18 | 1 | 2020 | 7 | 0.051 | 0.051 |  | Подвальная
[6 empty] | 170 | 0.1 | 0.1
| уу | мкр Рождественский | мкр Рождественский | 1 | 2021 | 7 | 0.07 | 0.07 |  | Подвальная
уу |  | мкр Рождественский | мкр Рождественский | 1 | 2021 | 7 | 0.07 | 0.07 |  | Подвальная
ст |  |  | ул.Любимова 7 | ИвГТЭ | 2021 | 64 | 0.051 | 0.051 | ТУ/2021 | Подземная канальная
РУ | ст |  | пр.Текстильщиков 3б |  | 1971 | 51.4 | 0.07 | 0.07 | II-40/2016 | Подземная канальная
РУ | D- 92. 02/1 | ул.Кудряшова 106 |  | ИвГТЭ | 1979 | 100 | 0.309 | 0.309 | 1998 | Подземная канальная
РУ2021 | РУ2021 | ул.Кудряшова 102 |  | ИвГТЭ | 1979 | 56.3 | 0.309 | 0.309 | СТС-38/2021 ; 1998 | Подземная канальная
РУ2021 | D- 92. 02 | ул.Кудряшова 102 |  | ИвГТЭ | 1979 | 136.3 | 0.309 | 0.309 | 1998 | Подземная канальная
РУ2021 | РУ2021 | мкр ТЭЦ-3 7б |  | ИвГТЭ | 1974 | 55.4 | 0.15 | 0.15 | СТС-41/2021 ; II-4/2000 | Подземная канальная
РУ2021 | D- 5. 12 | мкр ТЭЦ-3 7б |  | ИвГТЭ | 1974 | 21 | 0.15 | 0.15 | ; II-4/2000 | Подземная канальная
уу |  |  | м.Коляново ул.Школьная 80 | 1 |  | 6 | 0.07 | 0.07 |  | Подвальная
РУ2021 | ст |  | ул.маршала Василевского 14 | ИвГТЭ | 1969 | 17 | 0.07 | 0.07 | II-48/2002 | Подземная канальная
D- 67. 17 | ст |  | ул.Ташкентская 89 | ИвГТЭ | 1963 | 38.6 | 0.07 | 0.07 |  | Подземная канальная
см сп пр | D- 67. 17 |  | ул.Ташкентская 89 | ИвГТЭ | 2021 | 31.7 | 0.1 | 0.1 | ТУ/2021 | Подземная бесканальная
ст | см сп пр |  | ул.Шубиных 3 | ИвГТЭ | 2021 | 13.6 | 0.07 | 0.07 | Тек/2021 | Подземная канальная
см сп пр | см сп пр |  | ул.Шубиных 3 | ИвГТЭ | 2021 | 19.95 | 0.07 | 0.07 | Тек/2021 | Подземная бесканальная
см сп пр | D- 33. 33/1 |  | ул.Шубиных 3 | ИвГТЭ | 2021 | 8.95 | 0.07 | 0.07 | Тек/2021 | Подземная канальная
ст | ст |  | ул.Лежневская 159 | ИвГТЭ | 1993 | 36 | 0.082 | 0.082 |  | Подземная канальная
| D- 28. 14 | ул.Куконковых 148 |  | ИвГТЭ | 1997 | 7 | 0.15 | 0.15 |  | Подземная канальная
| D- 29/1.02 | ул.Куконковых 144 |  | ИвГТЭ | 2001 | 19.5 | 0.15 | 0.15 |  | Подземная канальная
| E- 23. |  | шоссе Кохомское | Т+ | н/д | 33 | 0.702 | 0.702 | 2016 | Подземная канальная
ст |  |  |  | 1 |  | 35 | 0.082 | 0.082 |  | Подвальная
|  |  |  | 1 |  | 77 | 0.07 | 0.07 |  | Подвальная
D-133. |  | ул.1 Полевая | ул.1 Полевая | ИвГТЭ | 2021 | 11.7 | 0.051 | 0.051 | 2021
| уу | ул.1 Полевая | ул.1 Полевая | 1 | 2021 | 7 | 0.051 | 0.051 |  | Подвальная
уу |  | ул.1 Полевая | ул.1 Полевая | 1 | 2021 | 7 | 0.051 | 0.051 |  | Подвальная
уу |  |  | ул.Кирякиных 2 | 1 |  | 5 | 0.082 | 0.082 |  | Подвальная
уу |  |  | ул.Лежневская 165 | 1 |  | 27 | 0.07 | 0.07 |  | Подвальная
уу |  |  | ул.Лежневская 167 | 1 |  | 0.1 | 0.1 | 0.1 |  | Подвальная
уу |  |  | ул.2 Чапаева 61 | 1 |  | 4 | 0.051 | 0.051 |  | Подвальная
уу |  |  | ул.Типографская 20 | 1 |  | 5 | 0.051 | 0.051 |  | Подвальная
D- 18. 10(1) | D- 18. 50 | Кохомское шоссе 2 | Кохомское шоссе 2 | ИвГТЭ | 1987 | 31 | 0.1 | 0.1 | СТС-1/2022 | Подземная канальная
D-168. 09 | D-168. 47 | ул.Тверская |  | ИвГТЭ | 1968 | 35 | 0.15 | 0.15 |  | Подземная канальная
B-134.121 | B-134. 69 |  | ул.Жугина 8 | ИвГТЭ | 1968 | 47.1 | 0.1 | 0.1 | 1995 | Подземная канальная
РУ 2006 | D-114. 24 | ул.Лежневская |  | ИвГТЭ | 1990 | 22 | 0.207 | 0.207 | II-33/2004, II-42/2004 | Подземная канальная
D-114. 24 | ст |  | ул.Кудряшова 108 | ИвГТЭ | 1990 | 15 | 0.1 | 0.1 | II-35/2000 | Подземная канальная
|  | ул.Лежневская |  | ИвГТЭ | 2022 | 6 | 0.207 | 0.207 |  | Подземная канальная
D-121* 01 | D-121* 01 |  | ул.1 Полевая 87 | 1 | н/д | 0.01 | 0.207 | 0.207 |  | Подвальная
D-103. 04 | ст |  | ул.Родниковская 50 | ИвГТЭ | 1991 | 17 | 0.082 | 0.082 | 2001 | Подземная канальная
D- 92.46 | ст |  | м.Коляново ул.Школьная 81 | ИвГТЭ | 1994 | 53.3 | 0.1 | 0.1 | II-47/2010 | Подземная канальная