## Сводный расчет ФЕР
Заказчик |  |  |  | МОУ лицей №21
(наименование организации)
"Утвержден" " "_______________________ _________г.
Сводный сметный расчет в сумме | [5 empty] | 371.61 | [7 empty] | тыс.руб.
В том числе возвратных сумм |  |  |  |  | 0 | [6 empty] | тыс.руб.
(ссылка на документ об утверждении)
" "_______________________ _________г.
СВОДНЫЙ СМЕТНЫЙ РАСЧЕТ СТОИМОСТИ СТРОИТЕЛЬСТВА
системы автоматической пожарной сигнализации и оповещения людей о пожаре в Лицее № 21, г. Иваново, ул. Арсения, 83 (корпус 2)
Составлен(а) в ценах по состоянию на Апрель 2007 г.
№ п/п | Номера смет и расчетов |  | Наименование глав, объектов, работ и затрат | [6 empty] | Сметная стоимость, тыс.руб. | [5 empty] | Общая сметная стоимость, тыс.руб.
[10 empty] | Строительных работ | Монтажных работ |  | Оборудования |  | Прочих затрат
1 | 2 |  | 3 | [6 empty] | 4 | 5 |  | 6 |  | 7 | 8
Глава 2. Основные объекты строительства
1 | Локальная смета №1 |  | на монтаж систем автоматической пожарной сигнализации и оповещения людей о пожаре в Лицее № 21, г. Иваново, ул. Арсения, 83 (корпус 2) | [6 empty] | 0 | 217.09 |  | 64.99 |  | 0 | 282.08
|  |  | Итого по главе 2 | [6 empty] | 0 | 217.09 |  | 64.99 |  | 0 | 282.08
|  |  | Итого по главам 1-2 | [6 empty] | 0 | 217.09 |  | 64.99 |  | 0 | 282.08
Глава 9. Прочие работы и затраты
2 | Локальная смета №2 |  | на пусконаладку систем автоматической пожарной сигнализации и оповещения людей о пожаре в Лицее № 21, г. Иваново, ул. Арсения, 83 (корпус 2) | [6 empty] | 0 | 0 |  | 0 |  | 32.84 | 32.84
|  |  | Итого по главе 9 | [6 empty] | 0 | 0 |  | 0 |  | 32.84 | 32.84
|  |  | Итого по главам 1-9 | [6 empty] | 0 | 217.09 |  | 64.99 |  | 32.84 | 314.92
Глава 12. Проектные и изыскательские работы
|  |  | Итого по главе 12 | [6 empty] | 0 | 0 |  | 0 |  | 0 | 0
|  |  | Итого по главам 1-12 | [6 empty] | 0 | 217.09 |  | 64.99 |  | 32.84 | 314.92
3 |  |  | НДС | [6 empty] | 0 | 39.08 |  | 11.7 |  | 5.91 | 56.69
|  |  | Итого по смете | [6 empty] | 0 | 256.17 |  | 76.69 |  | 38.75 | 371.61
|  |  | Всего возвратных сумм | [6 empty] | 0 | 0 |  | 0 |  | 0 | 0
Руководитель проектной организации | [6 empty] | Н.В.Козлов
[подпись (инициалы, фамилия)]
Главный инженер проекта | [6 empty] | П.В. Виноградов
[подпись (инициалы, фамилия)]
Начальник | [7 empty] | отдела
|  | (наименование) | [6 empty] | [подпись (инициалы, фамилия)]
Заказчик
[должность, подпись (инициалы, фамилия)]

## монтаж
SmetaWizard документ: Лицей_21_корпус2_проект Форма: монтаж
УТВЕРЖДАЮ: | [7 empty] | СОГЛАСОВАНО:
Председатель ПК "Профилактика" | [7 empty] | Директор МОУ лицей №21
___________________ Н.В. Козлов | [7 empty] | ___________________________________
"_____"___________________200__г. | [7 empty] | "_____"_________________________200__г.
ЛОКАЛЬНАЯ СМЕТА № 1
на монтаж систем автоматической пожарной сигнализации и оповещения людей о пожаре в Лицее № 21, г. Иваново, ул. Арсения, 83 (корпус 2)
[7 empty] | Сметная стоимость - | [8 empty] | 332,843 тыс.руб
[7 empty] | Нормативная трудоемкость - | [8 empty] | 1027,25 чел-ч
[7 empty] | Сметная заработная плата - | [8 empty] | 50,427 тыс.руб
Составлена в ценах Апреля 2007 г.
№ п/п |  | Шифр и номер позиции норматива | Наименование работ и затрат | [6 empty] | Единица измерения |  |  | Кол-во единиц | [5 empty] | Сметная стоимость, руб.
[13 empty] | На ед. изм. |  |  |  | Общее |  | На ед. изм. |  |  |  | Общая
№1 Монтажные работы
1 |  | 2 | 3 | [6 empty] | 4 |  |  | 5 |  |  |  | 6 |  | 7 |  |  |  | 8
1 |  | ЕРм08-02-396-20 | Короба пластмассовые шириной до 40мм | [6 empty] | 100 м | [6 empty] | 10.32 |  | 1545.4457 |  |  |  | 15949
|  | (0) | Электромонтажные работы надругих объектах. Коэф.0,94
|  | 1 | Трудозатраты рабочих | [6 empty] | чел.-ч |  |  | 15.99 |  |  |  | 165.0168 |  | 49.76 |  |  |  | 8211
|  |  | Средний разряд работы | [9 empty] | 4
|  | 2 | Трудозатраты машинистов | [6 empty] | чел.-ч |  |  | 0.141 |  |  |  | 1.4551 |  | 57.18 |  |  |  | 83
|  | 31121 | Подъемники мачтовые строительные 0,5 т | [6 empty] | маш.-ч |  |  | 0.141 |  |  |  | 1.4551 |  | 66.6 |  |  |  | 97
|  | 330206 | Дрели электрические | [6 empty] | маш.-ч |  |  | 1.66 |  |  |  | 17.1312 |  | 63.94 |  |  |  | 1095
|  | 400001 | Автомобили бортовые, грузоподъемность: до 5 т | [6 empty] | маш.-ч |  |  | 0.14 |  |  |  | 1.4448 |  | 334.75 |  |  |  | 484
|  | 101-1481 | Шурупы с полукруглой головкой 4х40 мм | [6 empty] | т |  |  | 0.001 |  |  |  | 0.0103 |  | 31075 |  |  |  | 320
|  | 101-9101 | Дюбели монтажные | [6 empty] | 10 шт. |  |  | 20 |  |  |  | 206.4 |  | 27.82 |  |  |  | 5742
2 |  | ГЭСНм08-02-399-01 | Провода в коробах. Провод, сечение, мм2, до 6 | [6 empty] | 100 м | [6 empty] | 9.18 |  | 487.9085 |  |  |  | 4479
|  | (0) | Электромонтажные работы надругих объектах. Коэф.0,94
|  | 1 | Трудозатраты рабочих | [6 empty] | чел.-ч |  |  | 3.52 |  |  |  | 32.3136 |  | 48.57 |  |  |  | 1569
|  |  | Средний разряд работы | [9 empty] | 3.8
|  | 2 | Трудозатраты машинистов | [6 empty] | чел.-ч. |  |  | 1.57 |  |  |  | 14.4126 |  | 57.18 |  |  |  | 824
|  | 21102 | Краны на автомоб. ходу при работе на монтаже технологического оборудования: 10 т | [6 empty] | маш.-ч |  |  | 0.01 |  |  |  | 0.0918 |  | 410.67 |  |  |  | 38
|  | 400002 | Автомобили бортовые, грузоподъемность: до 8 т | [6 empty] | маш.-ч |  |  | 0.01 |  |  |  | 0.0918 |  | 337.38 |  |  |  | 31
|  | 30902 | Подъемники гидравлические, высотой подъема: 10 м | [6 empty] | маш.-ч |  |  | 1.56 |  |  |  | 14.3208 |  | 94.34 |  |  |  | 1351
|  | 500-9101 | Кнопки монтажные | [6 empty] | 1000 шт. |  |  | 0.02 |  |  |  | 0.1836 |  | 71.37 |  |  |  | 13
|  | 101-9852 | Краска | [6 empty] | кг |  |  | 0.05 |  |  |  | 0.459 |  | 104.68 |  |  |  | 48
|  | 500-9500 | Бирки маркировочные | [6 empty] | 100 шт. |  |  | 0.05 |  |  |  | 0.459 |  | 521.55 |  |  |  | 239
|  | 500-9623 | Лента К226 | [6 empty] | 100 м |  |  | 0.05 |  |  |  | 0.459 |  | 439.2 |  |  |  | 202
|  | 500-9826 | Сжимы соединительные | [6 empty] | 100 шт. |  |  | 0.1 |  |  |  | 0.918 |  | 366 |  |  |  | 336
|  | 544-0089 | Лента липкая изоляционная на поликасиновом компаунде марки ЛСЭПЛ, шириной 20-30 мм, толщиной от 0,14 до 0,19 мм включительно | [6 empty] | кг |  |  | 0.16 |  |  |  | 1.4688 |  | 146.06 |  |  |  | 215
|  | 500-9719 | Полоски и пряжки для крепления проводов | [6 empty] | 100 шт. |  |  | 0.26 |  |  |  | 2.3868 |  | 183 |  |  |  | 437
3 |  | ГЭСНм08-02-411-01 | Рукава металлические и вводы гибкие. Рукав наружным диаметром, мм, до: 48 | [6 empty] | 100 м | [6 empty] | 3.7 |  | 14170.8108 |  |  |  | 52432
|  | (0) | Электромонтажные работы надругих объектах. Коэф.0,94
|  | 1 | Трудозатраты рабочих | [6 empty] | чел.-ч. |  |  | 34.7 |  |  |  | 128.39 |  | 48.57 |  |  |  | 6236
|  |  | Средний разряд работы | [9 empty] | 3.8
|  | 2 | Трудозатраты машинистов | [6 empty] | чел.-ч. |  |  | 0.22 |  |  |  | 0.814 |  | 57.18 |  |  |  | 47
|  | 21102 | Краны на автомобильном ходу при работе на монтаже технологического оборудования: 10 т | [6 empty] | маш.-ч |  |  | 0.22 |  |  |  | 0.814 |  | 410.67 |  |  |  | 334
|  | 400002 | Автомобили бортовые, грузоподъемность: до 8 т | [6 empty] | маш.-ч |  |  | 0.22 |  |  |  | 0.814 |  | 337.38 |  |  |  | 275
|  | 40502 | Установки для сварки: ручной дуговой (постоянного тока) | [6 empty] | маш.-ч |  |  | 17.9 |  |  |  | 66.23 |  | 15.45 |  |  |  | 1023
|  | 331451 | Перфораторы электрические | [6 empty] | маш.-ч |  |  | 4.44 |  |  |  | 16.428 |  | 5 |  |  |  | 82
|  | 101-1755 | Сталь полосовая спокойная марки Ст3сп, шириной 50-200 мм толщиной 4-5 мм | [6 empty] | т |  |  | 0.0515 |  |  |  | 0.1906 |  | 15000 |  |  |  | 2859
|  | 101-1924 | Электроды диаметром 4 мм Э42А | [6 empty] | кг |  |  | 1.05 |  |  |  | 3.885 |  | 40.04 |  |  |  | 156
|  | 101-9109 | Дюбели для пристрелки | [6 empty] | 10 шт. |  |  | 21.8 |  |  |  | 80.66 |  | 96.62 |  |  |  | 7793
|  | 101-9100 | Патроны для пристрелки | [6 empty] | 10 шт. |  |  | 21.8 |  |  |  | 80.66 |  | 85.64 |  |  |  | 6908
|  | 500-9061 | Втулки изолирующие | [6 empty] | шт. |  |  | 10 |  |  |  | 37 |  | 0.99 |  |  |  | 37
|  | 500-9031 | Скобы | [6 empty] | 10 шт. |  |  | 25 |  |  |  | 92.5 |  | 237.17 |  |  |  | 21938
|  | 101-0115 | Винты с полукруглой головкой длиной 50 мм | [6 empty] | т |  |  | 0.0022 |  |  |  | 0.0081 |  | 31075 |  |  |  | 252
|  | 103-9160 | Муфты соединительные | [6 empty] | шт. |  |  | 10 |  |  |  | 37 |  | 2.6 |  |  |  | 96
|  | 500-9081 | Перемычки гибкие, тип ПГС-50 | [6 empty] | шт. |  |  | 5 |  |  |  | 18.5 |  | 14.27 |  |  |  | 264
|  | 101-0813 | Проволока стальная низкоуглеродистая разного назначения оцинкованная диаметром 3.0 мм | [6 empty] | т |  |  | 0.003 |  |  |  | 0.0111 |  | 37950.2 |  |  |  | 421
|  | 500-9070 | Патрубки | [6 empty] | 10 шт. |  |  | 1 |  |  |  | 3.7 |  | 1015.65 |  |  |  | 3758
4 |  | ГЭСНм08-02-412-01 | Затягивание проводов в проложенные трубы и металлические рукава: Провод первый одножильный или многожильный в общей оплетке, суммарное сечение, мм2, до: 2,5 | [6 empty] | 100 м | [6 empty] | 3.7 |  | 2280 |  |  |  | 8436
|  | (0) | Электромонтажные работы надругих объектах. Коэф.0,94
|  | 1 | Трудозатраты рабочих | [6 empty] | чел.-ч. |  |  | 5.61 |  |  |  | 20.757 |  | 48.57 |  |  |  | 1008
|  |  | Средний разряд работы | [9 empty] | 3.8
|  | 2 | Трудозатраты машинистов | [6 empty] | чел.-ч. |  |  | 0.01 |  |  |  | 0.037 |  | 57.18 |  |  |  | 2
|  | 21102 | Краны на автомобильном ходу при работе на монтаже технологического оборудования 10 т | [6 empty] | маш.-ч |  |  | 0.01 |  |  |  | 0.037 |  | 410.67 |  |  |  | 15
|  | 400002 | Автомобили бортовые грузоподъемностью до 8 т | [6 empty] | маш.-ч |  |  | 0.01 |  |  |  | 0.037 |  | 337.38 |  |  |  | 12
|  | 101-1764 | Тальк молотый 1 сорта | [6 empty] | т |  |  | 0.0004 |  |  |  | 0.0015 |  | 3276 |  |  |  | 5
|  | 500-9061 | Втулки изолирующие | [6 empty] | шт. |  |  | 12.2 |  |  |  | 45.14 |  | 0.99 |  |  |  | 45
|  | 544-0089 | Лента липкая изоляционная на поликасиновом компаунде марки ЛСЭПЛ, шириной 20-30 мм, толщиной от 0,14 до 0,19 мм включительно | [6 empty] | кг |  |  | 0.16 |  |  |  | 0.592 |  | 146.06 |  |  |  | 86
|  | 500-9041 | Сжимы ответвительные | [6 empty] | 100 шт. |  |  | 0.31 |  |  |  | 1.147 |  | 1932.48 |  |  |  | 2217
|  | 500-9140 | Гильзы соединительные | [6 empty] | 100 шт. |  |  | 0.05 |  |  |  | 0.185 |  | 25934.76 |  |  |  | 4798
|  | 500-9056 | Колпачки изолирующие | [6 empty] | 10 шт. |  |  | 0.8 |  |  |  | 2.96 |  | 68.44 |  |  |  | 203
|  | 500-9500 | Бирки маркировочные | [6 empty] | 100 шт. |  |  | 0.02 |  |  |  | 0.074 |  | 521.55 |  |  |  | 39
|  | 101-9852 | Краска | [6 empty] | кг |  |  | 0.02 |  |  |  | 0.074 |  | 104.68 |  |  |  | 8
5 |  | ГЭСНм10-04-066-04 | Аппаратура настенного типа. Коробка кабельная соединительная или разветвительная (КРТП) | [6 empty] | 1 шт. | [6 empty] | 3 |  | 201.3333 |  |  |  | 604
|  | (0) | Сооружения связи, радиовещания и телевидения: монтаж радиотелевизионного и электроннного оборудования. Коэф.0,94
|  | 1 | Трудозатраты рабочих | [6 empty] | чел.-ч |  |  | 4 |  |  |  | 12 |  | 44.19 |  |  |  | 530
|  |  | Средний разряд работы | [9 empty] | 3
|  | 544-0150 | Прессшпан листовой, марки А | [6 empty] | кг |  |  | 0.05 |  |  |  | 0.15 |  | 174.11 |  |  |  | 26
|  | 111-0109 | Бирки маркировочные пластмассовые | [6 empty] | 100 шт. |  |  | 0.06 |  |  |  | 0.18 |  | 112.51 |  |  |  | 20
|  | 544-0089 | Лента липкая изоляционная на поликасиновом компаунде марки ЛСЭПЛ, шириной 20-30 мм, толщиной от 0,14 до 0,19 мм включительно | [6 empty] | кг |  |  | 0.005 |  |  |  | 0.015 |  | 146.06 |  |  |  | 2
|  | 101-2073 | Нитки суровые | [6 empty] | кг |  |  | 0.01 |  |  |  | 0.03 |  | 567.3 |  |  |  | 17
|  | 101-1665 | Лак электроизоляционный 318 | [6 empty] | кг |  |  | 0.01 |  |  |  | 0.03 |  | 78.39 |  |  |  | 2
|  | 522-0076 | Припои оловянно-свинцовые бессурьмянистые марки ПОС40 | [6 empty] | кг |  |  | 0.01 |  |  |  | 0.03 |  | 240.65 |  |  |  | 7
6 |  | ГЭСНм10-08-001-02 | Приборы ПС приемно-контрольные, пусковые. Концентратор: блок базовый на 20 лучей | [6 empty] | 1 шт. | [6 empty] | 1 |  | 653 |  |  |  | 653
|  | (0) | Монтаж оборудования. Коэф.0,94
|  | 1 | Трудозатраты рабочих | [6 empty] | чел.-ч. |  |  | 11.7 |  |  |  | 11.7 |  | 51.99 |  |  |  | 608
|  |  | Средний разряд работы | [9 empty] | 4.3
|  | 330206 | Дрели электрические | [6 empty] | маш.-ч |  |  | 0.16 |  |  |  | 0.16 |  | 63.94 |  |  |  | 10
|  | 101-2206 | Дюбели пластмассовые с шурупами 12х70 мм | [6 empty] | 10 шт. |  |  | 0.4 |  |  |  | 0.4 |  | 24.49 |  |  |  | 10
|  | 522-0076 | Припои оловянно-свинцовые бессурьмянистые марки ПОС40 | [6 empty] | кг |  |  | 0.1 |  |  |  | 0.1 |  | 240.65 |  |  |  | 24
|  | 101-1963 | Канифоль сосновая | [6 empty] | кг |  |  | 0.01 |  |  |  | 0.01 |  | 61.59 |  |  |  | 1
7 |  | ГЭСНм10-02-016-06 | Отдельно устанавливаемый преобразователь или блок питания | [6 empty] | 1 шт. | [6 empty] | 3 |  | 861.3333 |  |  |  | 2584
|  | (0) | Монтаж оборудования. Коэф.0,94
|  | 1 | Трудозатраты рабочих | [6 empty] | чел.-ч |  |  | 10.1 |  |  |  | 30.3 |  | 57.18 |  |  |  | 1733
|  |  | Средний разряд работы | [9 empty] | 5
|  | 2 | Трудозатраты машинистов | [6 empty] | чел.-ч |  |  | 0.44 |  |  |  | 1.32 |  | 57.18 |  |  |  | 75
|  | 30101 | Автопогрузчики 5 т | [6 empty] | маш.-ч |  |  | 0.44 |  |  |  | 1.32 |  | 330.75 |  |  |  | 437
|  | 110-0113 | Скрепы 10х2 | [6 empty] | кг |  |  | 0.02 |  |  |  | 0.06 |  | 56.25 |  |  |  | 3
|  | 522-0076 | Припои оловянно-свинцовые бессурьмянистые марки ПОС40 | [6 empty] | кг |  |  | 0.06 |  |  |  | 0.18 |  | 240.65 |  |  |  | 43
|  | 101-2206 | Дюбели пластмассовые с шурупами 12х70 мм | [6 empty] | 10 шт. |  |  | 1 |  |  |  | 3 |  | 24.49 |  |  |  | 73
|  | 500-9062-30 | Наконечники кабельные П2.5-4Д-МУ3 | [6 empty] | шт. |  |  | 10 |  |  |  | 30 |  | 7.43 |  |  |  | 223
|  | 500-9264-4 | Трубка полихлорвиниловая ПХВ-305 диаметром 6-10 мм | [6 empty] | кг |  |  | 0.08 |  |  |  | 0.24 |  | 140.32 |  |  |  | 34
|  | 101-1665 | Лак электроизоляционный 318 | [6 empty] | кг |  |  | 0.03 |  |  |  | 0.09 |  | 78.39 |  |  |  | 7
|  | 101-1977 | Болты строительные с гайками и шайбами | [6 empty] | кг |  |  | 0.3 |  |  |  | 0.9 |  | 22.6 |  |  |  | 20
|  | 544-0089 | Лента липкая изоляционная на поликасиновом компаунде марки ЛСЭПЛ, шириной 20-30 мм, толщиной от 0,14 до 0,19 мм включительно | [6 empty] | кг |  |  | 0.02 |  |  |  | 0.06 |  | 146.06 |  |  |  | 9
|  | 101-1963 | Канифоль сосновая | [6 empty] | кг |  |  | 0.01 |  |  |  | 0.03 |  | 61.59 |  |  |  | 2
8 |  | ГЭСНм10-08-002-02 | Извещатели ПС автоматические дымовой, фотоэлектрический, радиоизотопный, световой в нормальном исполнении | [6 empty] | 1 шт. | [6 empty] | 162 |  | 117.1049 |  |  |  | 18971
|  | (0) | Монтаж оборудования. Коэф.0,94
|  | 1 | Трудозатраты рабочих | [6 empty] | чел.-ч |  |  | 2 |  |  |  | 324 |  | 49.76 |  |  |  | 16122
|  |  | Средний разряд работы | [9 empty] | 4
|  | 330206 | Дрели электрические | [6 empty] | маш.-ч |  |  | 0.16 |  |  |  | 25.92 |  | 63.94 |  |  |  | 1657
|  | 101-1963 | Канифоль сосновая | [6 empty] | кг |  |  | 0.0005 |  |  |  | 0.081 |  | 61.59 |  |  |  | 5
|  | 101-2206 | Дюбели пластмассовые с шурупами 12х70 мм | [6 empty] | 10 шт. |  |  | 0.25 |  |  |  | 40.5 |  | 24.49 |  |  |  | 992
|  | 522-0076 | Припои оловянно-свинцовые бессурьмянистые марки ПОС40 | [6 empty] | кг |  |  | 0.005 |  |  |  | 0.81 |  | 240.65 |  |  |  | 195
9 |  | ГЭСНм10-08-002-01 | Извещатели ПС автоматические тепловой электро-контактный, магнитоконтактный в нормальном исполнении | [6 empty] | 1 шт. | [6 empty] | 8 |  | 56.375 |  |  |  | 451
|  | (0) | Монтаж оборудования. Коэф.0,94
|  | 1 | Трудозатраты рабочих | [6 empty] | чел.-ч |  |  | 1 |  |  |  | 8 |  | 49.76 |  |  |  | 398
|  |  | Средний разряд работы | [9 empty] | 4
|  | 330206 | Дрели электрические | [6 empty] | маш.-ч |  |  | 0.06 |  |  |  | 0.48 |  | 63.94 |  |  |  | 31
|  | 101-0329 | Клей 88-СА | [6 empty] | кг |  |  | 0.005 |  |  |  | 0.04 |  | 57.86 |  |  |  | 2
|  | 101-2206 | Дюбели пластмассовые с шурупами 12х70 мм | [6 empty] | 10 шт. |  |  | 0.1 |  |  |  | 0.8 |  | 24.49 |  |  |  | 20
10 |  | ГЭСНм08-01-081-01 | Аппарат (кнопка, ключ управления, замок электромагнитной блокировки, звуковой сигнал, сигнальная лампа), количество подключаемых концов, до 2 (Астра-10М, ИПР) | [6 empty] | 1 шт. | [6 empty] | 47 |  | 92.5532 |  |  |  | 4350
|  | (0) | Электромонтажные работы надругих объектах. Коэф.0,94
|  | 1 | Трудозатраты рабочих | [6 empty] | чел.-ч |  |  | 1.13 |  |  |  | 53.11 |  | 49.76 |  |  |  | 2643
|  |  | Средний разряд работы | [9 empty] | 4
|  | 2 | Трудозатраты машинистов | [6 empty] | чел.-ч. |  |  | 0.04 |  |  |  | 1.88 |  | 57.18 |  |  |  | 107
|  | 21102 | Краны на автомобильном ходу при работе на монтаже технологического оборудования: 10 т | [6 empty] | маш.-ч |  |  | 0.04 |  |  |  | 1.88 |  | 410.67 |  |  |  | 772
|  | 400002 | Автомобили бортовые, грузоподъемность: до 8 т | [6 empty] | маш.-ч |  |  | 0.04 |  |  |  | 1.88 |  | 337.38 |  |  |  | 634
|  | 500-9807 | Оконцеватели маркировочные | [6 empty] | 100 шт. |  |  | 0.02 |  |  |  | 0.94 |  | 252.54 |  |  |  | 237
|  | 101-1977 | Болты строительные с гайками и шайбами | [6 empty] | кг |  |  | 0.06 |  |  |  | 2.82 |  | 22.6 |  |  |  | 64
11 |  | ГЭСНм10-04-066-06 | Табло сигнальное студийное или коридорное | [6 empty] | 1 шт. | [6 empty] | 34 |  | 316.9412 |  |  |  | 10776
|  | (0) | Сооружения связи, радиовещания и телевидения: монтаж радиотелевизионного и электроннного оборудования. Коэф.0,94
|  | 1 | Трудозатраты рабочих | [6 empty] | чел.-ч. |  |  | 6 |  |  |  | 204 |  | 45.75 |  |  |  | 9333
|  |  | Средний разряд работы | [9 empty] | 3.3
|  | 544-0089 | Лента липкая изоляционная на поликасиновом компаунде марки ЛСЭПЛ, шириной 20-30 мм, толщиной от 0,14 до 0,19 мм включительно | [6 empty] | кг |  |  | 0.05 |  |  |  | 1.7 |  | 146.06 |  |  |  | 248
|  | 111-0109 | Бирки маркировочные пластмассовые | [6 empty] | 100 шт. |  |  | 0.05 |  |  |  | 1.7 |  | 112.51 |  |  |  | 191
|  | 522-0077 | Припои оловянно-свинцовые бессурьмянистые марки ПОС30 | [6 empty] | кг |  |  | 0.01 |  |  |  | 0.34 |  | 249.06 |  |  |  | 85
|  | 101-2073 | Нитки суровые | [6 empty] | кг |  |  | 0.01 |  |  |  | 0.34 |  | 567.3 |  |  |  | 193
|  | 101-0093 | Болты с шестигранной головкой диаметром резьбы 20-(22) мм | [6 empty] | т |  |  | 0.0004 |  |  |  | 0.0136 |  | 30429.38 |  |  |  | 414
|  | 101-1665 | Лак электроизоляционный 318 | [6 empty] | кг |  |  | 0.006 |  |  |  | 0.204 |  | 78.39 |  |  |  | 16
|  | 544-0150 | Прессшпан листовой, марки А | [6 empty] | кг |  |  | 0.05 |  |  |  | 1.7 |  | 174.11 |  |  |  | 296
12 |  | ГЭСНм08-01-081-03 | Аппарат (кнопка, ключ управления, замок электромагнитной блокировки, звуковой сигнал, сигнальная лампа), количество подключаемых концов, до 12 (УК-ВК) | [6 empty] | 1 шт. | [6 empty] | 1 |  | 116 |  |  |  | 116
|  | (0) | Электромонтажные работы надругих объектах. Коэф.0,94
|  | 1 | Трудозатраты рабочих | [6 empty] | чел.-ч |  |  | 1.13 |  |  |  | 1.13 |  | 49.76 |  |  |  | 56
|  |  | Средний разряд работы | [9 empty] | 4
|  | 2 | Трудозатраты машинистов | [6 empty] | чел.-ч. |  |  | 0.04 |  |  |  | 0.04 |  | 57.18 |  |  |  | 2
|  | 21102 | Краны на автомобильном ходу при работе на монтаже технологического оборудования: 10 т | [6 empty] | маш.-ч |  |  | 0.04 |  |  |  | 0.04 |  | 410.67 |  |  |  | 16
|  | 400002 | Автомобили бортовые, грузоподъемность: до 8 т | [6 empty] | маш.-ч |  |  | 0.04 |  |  |  | 0.04 |  | 337.38 |  |  |  | 13
|  | 101-1977 | Болты строительные с гайками и шайбами | [6 empty] | кг |  |  | 0.06 |  |  |  | 0.06 |  | 22.6 |  |  |  | 1
|  | 500-9807 | Оконцеватели маркировочные | [6 empty] | 100 шт. |  |  | 0.12 |  |  |  | 0.12 |  | 252.54 |  |  |  | 30
13 |  | ГЭСНм10-08-001-01 | Приборы ПС приемно-контрольные, пусковые. Концентратор: блок базовый на 10 лучей | [6 empty] | 1 шт. | [6 empty] | 1 |  | 407 |  |  |  | 407
|  | (0) | Монтаж оборудования. Коэф.0,94
|  | 1 | Трудозатраты рабочих | [6 empty] | чел.-ч. |  |  | 7.2 |  |  |  | 7.2 |  | 51.99 |  |  |  | 374
|  |  | Средний разряд работы | [9 empty] | 4.3
|  | 330206 | Дрели электрические | [6 empty] | маш.-ч |  |  | 0.16 |  |  |  | 0.16 |  | 63.94 |  |  |  | 10
|  | 101-2206 | Дюбели пластмассовые с шурупами 12х70 мм | [6 empty] | 10 шт. |  |  | 0.4 |  |  |  | 0.4 |  | 24.49 |  |  |  | 10
|  | 522-0076 | Припои оловянно-свинцовые бессурьмянистые марки ПОС40 | [6 empty] | кг |  |  | 0.056 |  |  |  | 0.056 |  | 240.65 |  |  |  | 13
|  | 101-1963 | Канифоль сосновая | [6 empty] | кг |  |  | 0.0056 |  |  |  | 0.0056 |  | 61.59 |  |  |  | 0
14 |  | ГЭСНм08-01-081-02 | Аппарат (кнопка, ключ управления, замок электромагнитной блокировки, звуковой сигнал, сигнальная лампа), количество подключаемых концов, до: 6 (RXN-410) | [6 empty] | 1 шт. | [6 empty] | 1 |  | 101 |  |  |  | 101
|  | (0) | Электромонтажные работы надругих объектах. Коэф.0,94
|  | 1 | Трудозатраты рабочих | [6 empty] | чел.-ч. |  |  | 1.13 |  |  |  | 1.13 |  | 49.76 |  |  |  | 56
|  |  | Средний разряд работы | [9 empty] | 4
|  | 2 | Трудозатраты машинистов | [6 empty] | чел.-ч. |  |  | 0.04 |  |  |  | 0.04 |  | 57.18 |  |  |  | 2
|  | 21102 | Краны на автомобильном ходу при работе на монтаже технологического оборудования 10 т | [6 empty] | маш.-ч |  |  | 0.04 |  |  |  | 0.04 |  | 410.67 |  |  |  | 16
|  | 400002 | Автомобили бортовые грузоподъемностью до 8 т | [6 empty] | маш.-ч |  |  | 0.04 |  |  |  | 0.04 |  | 337.38 |  |  |  | 13
|  | 101-1977 | Болты строительные с гайками и шайбами | [6 empty] | кг |  |  | 0.06 |  |  |  | 0.06 |  | 22.6 |  |  |  | 1
|  | 500-9807 | Оконцеватели маркировочные | [6 empty] | 100 шт. |  |  | 0.06 |  |  |  | 0.06 |  | 252.54 |  |  |  | 15
15 |  | ГЭСНм10-02-030-05 | Грозозащита для воздушных абонентских линий | [6 empty] | 1 компл. | [6 empty] | 1 |  | 741 |  |  |  | 741
|  | (0) | Монтаж оборудования. Коэф.0,94
|  | 1 | Трудозатраты рабочих | [6 empty] | чел.-ч. |  |  | 8.2 |  |  |  | 8.2 |  | 49.76 |  |  |  | 408
|  |  | Средний разряд работы | [9 empty] | 4
|  | 101-2206 | Дюбели пластмассовые с шурупами 12х70 мм | [6 empty] | 10 шт. |  |  | 1 |  |  |  | 1 |  | 24.49 |  |  |  | 24
|  | 102-0077 | Пиломатериалы хвойных пород. Доски необрезные длиной 4-6.5 м, все ширины, толщиной 32-40 мм III сорта | [6 empty] | м3 |  |  | 0.001 |  |  |  | 0.001 |  | 1998.48 |  |  |  | 2
|  | 101-1963 | Канифоль сосновая | [6 empty] | кг |  |  | 0.01 |  |  |  | 0.01 |  | 61.59 |  |  |  | 1
|  | 113-0367 | Лента полиэтиленовая с липким слоем, марки А | [6 empty] | кг |  |  | 0.01 |  |  |  | 0.01 |  | 84.18 |  |  |  | 1
|  | 522-0076 | Припои оловянно-свинцовые бессурьмянистые марки ПОС40 | [6 empty] | кг |  |  | 0.02 |  |  |  | 0.02 |  | 240.65 |  |  |  | 5
|  | 500-9126 | Подрозетники деревянные | [6 empty] | 100 шт. |  |  | 0.01 |  |  |  | 0.01 |  | 790.56 |  |  |  | 8
|  | 500-9031 | Скобы | [6 empty] | 10 шт. |  |  | 1 |  |  |  | 1 |  | 237.17 |  |  |  | 237
|  | 101-0219 | Гипсовые вяжущие Г-3 | [6 empty] | т |  |  | 0.0001 |  |  |  | 0.0001 |  | 2861.52 |  |  |  | 0
|  | 101-1665 | Лак электроизоляционный 318 | [6 empty] | кг |  |  | 0.01 |  |  |  | 0.01 |  | 78.39 |  |  |  | 1
|  | 101-0821 | Проволока черная диаметром 1.1 мм | [6 empty] | т |  |  | 0.001 |  |  |  | 0.001 |  | 20150 |  |  |  | 20
|  | 101-1706 | Сталь листовая оцинкованная толщиной листа 0,50 мм | [6 empty] | т |  |  | 0.001 |  |  |  | 0.001 |  | 33600 |  |  |  | 34
ИТОГО: | [22 empty] | 121050
Наименование и значение множителей | [14 empty] | Значение | [5 empty] | Прямые
Зарплата | [5 empty] | 49285 | [8 empty] | 1 | [5 empty] | 49285
Машины и механизмы | [5 empty] | 8446 | [8 empty] | 1 | [5 empty] | 8446
Материалы | [5 empty] | 63319 | [8 empty] | 1 | [5 empty] | 63319
Итого | [14 empty] | 0 | [5 empty] | 121050
Сооружения связи, радиовещания и телевидения: монтаж радиотелевизионного и электроннного оборудования. Коэф.0,94 (5, 11)
Накладные расходы | [5 empty] | (9863+0)*0,8648 | [8 empty] | 0.8648 | [5 empty] | 8529.52
Сметная прибыль | [5 empty] | (9863+0)*0,65 | [8 empty] | 0.65 | [5 empty] | 6410.95
Монтаж оборудования. Коэф.0,94 (6, 7, 8, 9, 13, 15)
Накладные расходы | [5 empty] | (19643+75)*0,752 | [8 empty] | 0.752 | [5 empty] | 14827.94
Сметная прибыль | [5 empty] | (19643+75)*0,6 | [8 empty] | 0.6 | [5 empty] | 11830.8
Электромонтажные работы надругих объектах. Коэф.0,94 (1, 2, 3, 4, 10, 12, 14)
Накладные расходы | [5 empty] | (19779+1067)*0,893 | [8 empty] | 0.893 | [5 empty] | 18615.48
Сметная прибыль | [5 empty] | (19779+1067)*0,65 | [8 empty] | 0.65 | [5 empty] | 13549.9
Итого | [14 empty] | 0 | [5 empty] | 194814.59
№ п/п | № по кат-гу, Шифр |  |  | Наименование |  |  |  |  | ед. изм. |  |  | Количество | [5 empty] | Цена за ед., руб. |  |  |  | Общая стоимость, руб.
№2 Материалы неучтенные ценником
1 | 2 |  |  | 3 |  |  |  |  | 4 |  |  | 5 | [5 empty] | 6 |  |  |  | 7
1 |  |  |  | Провод КСПВ 2х0,5 |  |  |  |  | м |  |  | 1209 | [5 empty] | 3.14 |  |  |  | 3796
2 |  |  |  | Провод КСПВ 20х0,4 |  |  |  |  | м |  |  | 59 | [5 empty] | 15.25 |  |  |  | 900
3 |  |  |  | Провод ПУГНП 3х1,5 |  |  |  |  | м |  |  | 20 | [5 empty] | 9.42 |  |  |  | 188
4 |  |  |  | Кольцо ферритовое |  |  |  |  | шт |  |  | 1 | [5 empty] | 25 |  |  |  | 25
5 |  |  |  | Коробка КРТП-10 |  |  |  |  | шт |  |  | 3 | [5 empty] | 32.2 |  |  |  | 97
6 |  |  |  | Коробка УК-2П |  |  |  |  | шт |  |  | 56 | [5 empty] | 5 |  |  |  | 280
7 |  |  |  | Короб винипластовый 20х12 |  |  |  |  | м |  |  | 919 | [5 empty] | 10.17 |  |  |  | 9346
8 |  |  |  | Короб винипластовый 40х25 |  |  |  |  | м |  |  | 113 | [5 empty] | 18.81 |  |  |  | 2126
9 |  |  |  | Рукава металлические диаметром 16 мм РЗ-Ц-Х |  |  |  |  | м |  |  | 370 | [5 empty] | 14.9 |  |  |  | 5513
НЕ УДАЛЯТЬ | [21 empty] | 0
Итого по неучтенным материалам | [13 empty] | 0 | [5 empty] | 22271
Итого | [13 empty] | 0 | [5 empty] | 22271
№ п/п | № по кат-гу, Шифр |  |  | Наименование |  |  |  |  | ед. изм. |  |  | Количество | [5 empty] | Цена за ед., руб. |  |  |  | Общая стоимость, руб.
№3 Оборудование
1 | 2 |  |  | 3 |  |  |  |  | 4 |  |  | 5 | [5 empty] | 6 |  |  |  | 7
1 |  |  |  | ПКПОП "Сигнал-20" |  |  |  |  | шт |  |  | 1 | [5 empty] | 2669.49 |  |  |  | 2669
2 |  |  |  | ИБП "Кулон" - 12/2,0 |  |  |  |  | шт |  |  | 3 | [5 empty] | 1440.68 |  |  |  | 4322
3 |  |  |  | Аккумулятор АКБ-7 Ач |  |  |  |  | шт |  |  | 7 | [5 empty] | 228.81 |  |  |  | 1602
4 |  |  |  | Извещатель пожарный дымовой ИП 212-3СУ |  |  |  |  | шт |  |  | 162 | [5 empty] | 227.97 |  |  |  | 36931
5 |  |  |  | Извещатель пожарный ручной ИПР-3СУ |  |  |  |  | шт |  |  | 23 | [5 empty] | 173.73 |  |  |  | 3996
6 |  |  |  | Извещатель пожарный тепловой ИП-103-5/1 |  |  |  |  | шт |  |  | 8 | [5 empty] | 13.56 |  |  |  | 108
7 |  |  |  | Табло Блик-С-12 "Выход" |  |  |  |  | шт |  |  | 34 | [5 empty] | 203.39 |  |  |  | 6915
8 |  |  |  | Свето-звуковой оповещатель "Астра-10М" |  |  |  |  | шт |  |  | 24 | [5 empty] | 97.46 |  |  |  | 2339
9 |  |  |  | Релейный усилитель УК-ВК-02 (1) |  |  |  |  | шт |  |  | 1 | [5 empty] | 216.1 |  |  |  | 216
10 |  |  |  | ПКПОП "Hunter-Pro" |  |  |  |  | шт |  |  | 1 | [5 empty] | 3127.12 |  |  |  | 3127
11 |  |  |  | Защита телефоного коммуникатора "DZU-3" |  |  |  |  | шт |  |  | 1 | [5 empty] | 217.92 |  |  |  | 218
12 |  |  |  | Клавиатура "RXN-410" |  |  |  |  | шт |  |  | 1 | [5 empty] | 2542.37 |  |  |  | 2542
НЕ УДАЛЯТЬ | [21 empty] | 0
Итого по неучтенному оборудованию | [13 empty] | 0 | [5 empty] | 64985
Итого | [13 empty] | 0 | [5 empty] | 64985
Наименование и значение множителей | [14 empty] | Значение | [5 empty] | Прямые
Зарплата |  |  |  |  | 49285 | [9 empty] | 1 | [5 empty] | 49285
Машины и механизмы |  |  |  |  | 8446 | [9 empty] | 1 | [5 empty] | 8446
Учтенные материалы |  |  |  |  | 63319 | [9 empty] | 1 | [5 empty] | 63319
Неучтенные материалы и оборудование | [14 empty] | 0 | [5 empty] | 87256
Итого | [14 empty] | 0 | [5 empty] | 208306
Итого накладные расходы |  |  |  |  | 41972.94 | [9 empty] | 1 | [5 empty] | 41972.94
Итого сметная прибыль |  |  |  |  | 31791.65 | [9 empty] | 1 | [5 empty] | 31791.65
Итого | [14 empty] | 0 | [5 empty] | 282070.59
НДС |  |  |  |  | 282070,59*0,18 | [9 empty] | 18% | [5 empty] | 50772.71
Итого | [14 empty] | 0 | [5 empty] | 332843.3
СОСТАВИЛ | [10 empty] | О.В. Ермолаев
ПРОВЕРИЛ

## ПНР
SmetaWizard документ: Лицей_21_корпус2_проект Форма: ПНР
УТВЕРЖДАЮ: | [7 empty] | СОГЛАСОВАНО:
Председатель ПК "Профилактика" | [7 empty] | Директор МОУ лицей №21
___________________ Н.В. Козлов | [7 empty] | ____________________________________
"_____"___________________200__г. | [7 empty] | "_____"_________________________200__г.
ЛОКАЛЬНАЯ СМЕТА № 2
на пусконаладку систем автоматической пожарной сигнализации и оповещения людей о пожаре в Лицее № 21, г. Иваново, ул. Арсения, 83 (корпус 2)
[6 empty] | Сметная стоимость - | [5 empty] | 38,756 тыс.руб
[6 empty] | Нормативная трудоемкость - | [5 empty] | 199,20 чел-ч
[6 empty] | Сметная заработная плата - | [5 empty] | 16,332 тыс.руб
Составлена в ценах Апреля 2007 г.
№ п/п | Шифр и номер позиции норматива | Наименование и техническая характеристика оборудования или вида работ |  |  | Ед. изм. |  | Количество | [5 empty] | Сметная стоимость
[7 empty] | на ед. изм |  | общее |  |  |  | на ед. изм. |  | всего
№1 Пусконаладочные работы
1 | 2 | 3 |  |  | 4 |  | 5 |  | 6 |  |  |  | 7 |  | 8
1 | ГЭСНп02-01-002-05 | Автоматизированные системы управления II категории технической сложности: Система с количеством каналов (К(общ)): 20 |  |  | 1 система |  | 168 |  | 1 |  |  |  | 13773.98 |  | 13773.98
(0)
168
Пусконаладочные работы. Коэф.0,94
1.1 | ССЦ за 01.2007 г. | Ведущий инженер |  |  | чел.-ч |  | 33.6 |  | 33.6 |  |  |  | 88.12 |  | 2960.83
0.2
1.2 | ССЦ за 01.2007 г. | Инженер I категории |  |  | чел.-ч |  | 33.6 |  | 33.6 |  |  |  | 83.93 |  | 2820.05
0.2
1.3 | ССЦ за 01.2007 г. | Инженер II категории |  |  | чел.-ч |  | 84 |  | 84 |  |  |  | 79.93 |  | 6714.12
0.5
1.4 | ССЦ за 01.2007 г. | Инженер III категории |  |  | чел.-ч |  | 16.8 |  | 16.8 |  |  |  | 76.13 |  | 1278.98
0.1
| ИТОГО: | [13 empty] | 13773.98
| МДС 81-33.2004 Прил. 3 п. 48 с к=0.94 | Накладные расходы | [6 empty] | 0.611 | [5 empty] | 8415.9
|  | Итого с НР | [12 empty] | 22189.88
| Письмо ФА по СиЖКХ от 18.11.2004 Прил. 1, п. 48 | Сметная прибыль | [6 empty] | 0.4 | [5 empty] | 5509.59
|  | Итого с СП | [12 empty] | 27699.47
| МДС 81-35.2004 п. 4.102 табл: | а) ПНР "вхолостую" | 0.8 |  | руб | [9 empty] | 22159.58
|  | б) ПНР "под нагрузкой" | 0.2 | [11 empty] | 5539.89
2 | ГЭСНп02-01-002-06 | Автоматизированные системы управления II категории технической сложности: Система с количеством каналов (К(общ)): за каждый канал св. 20 до 39 добавлять к норме 5 |  |  | 1 канал |  | 8.1 |  | 10 |  |  |  | 664.103 |  | 6641.03
(0)
81
Пусконаладочные работы. Коэф.0,94
2.1 | ССЦ за 01.2007 г. | Ведущий инженер |  |  | чел.-ч |  | 1.62 |  | 16.2 |  |  |  | 88.12 |  | 1427.54
0.2
2.2 | ССЦ за 01.2007 г. | Инженер I категории |  |  | чел.-ч |  | 1.62 |  | 16.2 |  |  |  | 83.93 |  | 1359.67
0.2
2.3 | ССЦ за 01.2007 г. | Инженер II категории |  |  | чел.-ч |  | 4.05 |  | 40.5 |  |  |  | 79.93 |  | 3237.17
0.5
2.4 | ССЦ за 01.2007 г. | Инженер III категории |  |  | чел.-ч |  | 0.81 |  | 8.1 |  |  |  | 76.13 |  | 616.65
0.1
| ИТОГО: | [13 empty] | 6641.03
| МДС 81-33.2004 Прил. 3 п. 48 с к=0.94 | Накладные расходы | [6 empty] | 0.611 | [5 empty] | 4057.67
|  | Итого с НР | [12 empty] | 10698.7
| Письмо ФА по СиЖКХ от 18.11.2004 Прил. 1, п. 48 | Сметная прибыль | [6 empty] | 0.4 | [5 empty] | 2656.41
|  | Итого с СП | [12 empty] | 13355.11
| МДС 81-35.2004 п. 4.102 табл: | а) ПНР "вхолостую" | 0.8 |  | руб | [9 empty] | 10684.09
|  | б) ПНР "под нагрузкой" | 0.2 | [11 empty] | 2671.02
| МДС 81-35.2004 п. 4.102. табл. | Включается в главу 9 сводного сметного расчета сумма ПНР "вхолостую". Остальная сумма относится на хозяйственную деятельность предприятия |  |  | руб | [9 empty] | 32843.67
Наименование и значение множителей | [10 empty] | Значение |  |  | Прямые
Зарплата |  |  |  | 16332 | [6 empty] | 1 |  |  | 16332
Машины и механизмы |  |  |  | 0 | [6 empty] | 1 |  |  | 0
Учтенные материалы |  |  |  | 0 | [6 empty] | 1 |  |  | 0
Неучтенные материалы и оборудование | [10 empty] | 0 |  |  | 0
Итого | [10 empty] | 0 |  |  | 16332
Пусконаладочные работы. Коэф.0,94 (1, 2)
Накладные расходы |  |  |  | (16332+0)*0,611 | [6 empty] | 0.611 |  |  | 9978.85
Сметная прибыль |  |  |  | (16332+0)*0,4 | [6 empty] | 0.4 |  |  | 6532.8
Итого накладные расходы |  |  |  | 9978.85 | [6 empty] | 1 |  |  | 9978.85
Итого сметная прибыль |  |  |  | 6532.8 | [6 empty] | 1 |  |  | 6532.8
Итого | [10 empty] | 0 |  |  | 32843.65
НДС |  |  |  | 32843,65*0,18 | [6 empty] | 18% |  |  | 5911.86
Итого | [10 empty] | 0 |  |  | 38755.51
СОСТАВИЛ | [9 empty] | О.В. Ермолаев
ПРОВЕРИЛ

## SMW_Служебная (hidden)
Лицей_21_корпус2_проект
Заказчик | 101 | 0 | 0 | 0 | 2824
МОУ лицей №21 | 101 | 0 | 1 | 0 | 2824
(наименование организации) | 101 | 0 | 2 | 0 | 2824
"Утвержден" " "_______________________ _________г. | 101 | 1 | 0 | 0 | 2825
Сводный сметный расчет в сумме | 101 | 2 | 0 | 0 | 2826
тыс.руб. | 101 | 2 | 2 | 0 | 2826
В том числе возвратных сумм | 101 | 3 | 0 | 0 | 2827
тыс.руб. | 101 | 3 | 2 | 0 | 2827
0 | 101 | 4 | 0 | 0 | 2828
(ссылка на документ об утверждении) | 101 | 4 | 1 | 0 | 2828
" "_______________________ _________г. | 101 | 5 | 0 | 0 | 2829
СВОДНЫЙ СМЕТНЫЙ РАСЧЕТ СТОИМОСТИ СТРОИТЕЛЬСТВА | 101 | 6 | 0 | 0 | 2830
системы автоматической пожарной сигнализации и оповещения людей о пожаре в Лицее № 21, г. Иваново, ул. Арсения, 83 (корпус 2) | 101 | 6 | 1 | 0 | 2830
Составлен(а) в ценах по состоянию на Апрель 2007 г. | 101 | 7 | 52 | 0 | 2831
№ п/п | 101 | 9 | 0 | 0 | 2800
Номера смет и расчетов | 101 | 9 | 1 | 0 | 2800
Наименование глав, объектов, работ и затрат | 101 | 9 | 2 | 0 | 2800
Сметная стоимость, тыс.руб. | 101 | 9 | 3 | 0 | 2800
Строительных работ | 101 | 9 | 4 | 0 | 2800
Монтажных работ | 101 | 9 | 5 | 0 | 2800
Оборудования | 101 | 9 | 6 | 0 | 2800
Прочих затрат | 101 | 9 | 7 | 0 | 2800
Общая сметная стоимость, тыс.руб. | 101 | 9 | 8 | 0 | 2800
0 | 101 | 13 | 1 | 0 | 2802
Глава 2. Основные объекты строительства | 101 | 13 | 2 | 0 | 2802
0 | 101 | 13 | 3 | 0 | 2802
0 | 101 | 13 | 4 | 0 | 2802
0 | 101 | 13 | 5 | 0 | 2802
0 | 101 | 13 | 6 | 0 | 2802
0 | 101 | 13 | 7 | 0 | 2802
0 | 101 | 14 | 1 | 0 | 2808
Итого по главе 2 | 101 | 14 | 2 | 0 | 2808
0 | 101 | 15 | 1 | 0 | 2809
Итого по главам 1-2 | 101 | 15 | 2 | 0 | 2809
0 | 101 | 34 | 1 | 0 | 2802
Глава 9. Прочие работы и затраты | 101 | 34 | 2 | 0 | 2802
0 | 101 | 34 | 3 | 0 | 2802
0 | 101 | 34 | 4 | 0 | 2802
0 | 101 | 34 | 5 | 0 | 2802
0 | 101 | 34 | 6 | 0 | 2802
0 | 101 | 34 | 7 | 0 | 2802
0 | 101 | 35 | 1 | 0 | 2808
Итого по главе 9 | 101 | 35 | 2 | 0 | 2808
0 | 101 | 36 | 1 | 0 | 2809
Итого по главам 1-9 | 101 | 36 | 2 | 0 | 2809
0 | 101 | 43 | 1 | 0 | 2802
Глава 12. Проектные и изыскательские работы | 101 | 43 | 2 | 0 | 2802
0 | 101 | 43 | 3 | 0 | 2802
0 | 101 | 43 | 4 | 0 | 2802
0 | 101 | 43 | 5 | 0 | 2802
0 | 101 | 43 | 6 | 0 | 2802
0 | 101 | 43 | 7 | 0 | 2802
0 | 101 | 44 | 1 | 0 | 2808
Итого по главе 12 | 101 | 44 | 2 | 0 | 2808
0 | 101 | 45 | 1 | 0 | 2809
Итого по главам 1-12 | 101 | 45 | 2 | 0 | 2809
0 | 101 | 55 | 1 | 0 | 2806
НДС | 101 | 55 | 2 | 0 | 2806
0 | 101 | 46 | 1 | 0 | 2810
Итого по смете | 101 | 46 | 2 | 0 | 2810
0 | 101 | 47 | 1 | 0 | 2811
Всего возвратных сумм | 101 | 47 | 2 | 0 | 2811
0 | 101 | 48 | 0 | 0 | 2815
Руководитель проектной организации | 101 | 49 | 0 | 0 | 2818
Н.В.Козлов | 101 | 49 | 1 | 0 | 2818
[подпись (инициалы, фамилия)] | 101 | 49 | 2 | 0 | 2818
Главный инженер проекта | 101 | 50 | 0 | 0 | 2819
П.В. Виноградов | 101 | 50 | 1 | 0 | 2819
[подпись (инициалы, фамилия)] | 101 | 50 | 2 | 0 | 2819
Начальник | 101 | 51 | 0 | 0 | 2820
0 | 101 | 51 | 1 | 0 | 2820
отдела | 101 | 51 | 2 | 0 | 2820
0 | 101 | 51 | 3 | 0 | 2820
0 | 101 | 51 | 4 | 0 | 2820
(наименование) | 101 | 51 | 5 | 0 | 2820
0 | 101 | 51 | 6 | 0 | 2820
[подпись (инициалы, фамилия)] | 101 | 51 | 7 | 0 | 2820
Заказчик | 101 | 52 | 0 | 0 | 2821
0 | 101 | 52 | 1 | 0 | 2821
[должность, подпись (инициалы, фамилия)] | 101 | 52 | 2 | 0 | 2821
УТВЕРЖДАЮ: | 102 | 17 | 0 | 0 | 711
0 | 102 | 17 | 1 | 0 | 711
СОГЛАСОВАНО: | 102 | 17 | 2 | 0 | 711
Председатель ПК "Профилактика" | 102 | 18 | 0 | 0 | 711
0 | 102 | 18 | 1 | 0 | 711
Директор МОУ лицей №21 | 102 | 18 | 2 | 0 | 711
___________________ Н.В. Козлов | 102 | 19 | 0 | 0 | 711
0 | 102 | 19 | 1 | 0 | 711
___________________________________ | 102 | 19 | 2 | 0 | 711
"_____"___________________200__г. | 102 | 20 | 0 | 0 | 711
0 | 102 | 20 | 1 | 0 | 711
"_____"_________________________200__г. | 102 | 20 | 2 | 0 | 711
ЛОКАЛЬНАЯ СМЕТА № 1 | 102 | 3 | 0 | 0 | 703
на монтаж систем автоматической пожарной сигнализации и оповещения людей о пожаре в Лицее № 21, г. Иваново, ул. Арсения, 83 (корпус 2) | 102 | 4 | 0 | 0 | 704
0 | 102 | 5 | 0 | 0 | 705
Сметная стоимость - | 102 | 5 | 1 | 0 | 705
0 | 102 | 6 | 0 | 0 | 706
Нормативная трудоемкость - | 102 | 6 | 1 | 0 | 706
0 | 102 | 7 | 0 | 0 | 707
Сметная заработная плата - | 102 | 7 | 1 | 0 | 707
Составлена в ценах Апреля 2007 г. | 102 | 8 | 0 | 0 | 708
№ п/п | 102 | 945 | 0 | 0 | 22500
Шифр и номер позиции норматива | 102 | 945 | 1 | 0 | 22500
Наименование работ и затрат | 102 | 945 | 2 | 0 | 22500
Единица измерения | 102 | 945 | 3 | 0 | 22500
Кол-во единиц | 102 | 945 | 4 | 0 | 22500
На ед. изм. | 102 | 945 | 8 | 0 | 22500
Общее | 102 | 945 | 9 | 0 | 22500
Сметная стоимость, руб. | 102 | 945 | 5 | 0 | 22500
На ед. изм. | 102 | 945 | 6 | 0 | 22500
Общая | 102 | 945 | 7 | 0 | 22500
1 | 102 | 949 | 0 | 0 | 22502
ЕРм08-02-396-20 | 102 | 949 | 1 | 0 | 22502
Короба пластмассовые шириной до 40мм | 102 | 949 | 3 | 0 | 22502
100 м | 102 | 949 | 4 | 0 | 22502
10.32 | 102 | 949 | 5 | 0 | 22502
0 | 102 | 1088 | 0 | 0 | 22514
1 | 102 | 1088 | 1 | 0 | 22514
Трудозатраты рабочих | 102 | 1088 | 2 | 0 | 22514
чел.-ч | 102 | 1088 | 3 | 0 | 22514
15.99 | 102 | 1088 | 7 | 0 | 22514
49.76 | 102 | 1088 | 5 | 0 | 22514
Средний разряд работы | 102 | 1088 | 20 | 0 | 22514
4 | 102 | 1088 | 21 | 0 | 22514
0 | 102 | 1089 | 0 | 0 | 22515
2 | 102 | 1089 | 1 | 0 | 22515
Трудозатраты машинистов | 102 | 1089 | 2 | 0 | 22515
чел.-ч | 102 | 1089 | 3 | 0 | 22515
0.141 | 102 | 1089 | 7 | 0 | 22515
57.18 | 102 | 1089 | 5 | 0 | 22515
0 | 102 | 1090 | 0 | 0 | 22513
31121 | 102 | 1090 | 1 | 0 | 22513
Подъемники мачтовые строительные 0,5 т | 102 | 1090 | 2 | 0 | 22513
маш.-ч | 102 | 1090 | 3 | 0 | 22513
0.141 | 102 | 1090 | 7 | 0 | 22513
66.6 | 102 | 1090 | 5 | 0 | 22513
0 | 102 | 1091 | 0 | 0 | 22513
330206 | 102 | 1091 | 1 | 0 | 22513
Дрели электрические | 102 | 1091 | 2 | 0 | 22513
маш.-ч | 102 | 1091 | 3 | 0 | 22513
1.66 | 102 | 1091 | 7 | 0 | 22513
63.94 | 102 | 1091 | 5 | 0 | 22513
0 | 102 | 1092 | 0 | 0 | 22513
400001 | 102 | 1092 | 1 | 0 | 22513
Автомобили бортовые, грузоподъемность: до 5 т | 102 | 1092 | 2 | 0 | 22513
маш.-ч | 102 | 1092 | 3 | 0 | 22513
0.14 | 102 | 1092 | 7 | 0 | 22513
334.75 | 102 | 1092 | 5 | 0 | 22513
0 | 102 | 1093 | 0 | 0 | 22506
101-1481 | 102 | 1093 | 1 | 0 | 22506
Шурупы с полукруглой головкой 4х40 мм | 102 | 1093 | 2 | 0 | 22506
т | 102 | 1093 | 3 | 0 | 22506
0.001 | 102 | 1093 | 7 | 0 | 22506
31075 | 102 | 1093 | 5 | 0 | 22506
0 | 102 | 1094 | 0 | 0 | 22506
101-9101 | 102 | 1094 | 1 | 0 | 22506
Дюбели монтажные | 102 | 1094 | 2 | 0 | 22506
10 шт. | 102 | 1094 | 3 | 0 | 22506
20 | 102 | 1094 | 7 | 0 | 22506
27.82 | 102 | 1094 | 5 | 0 | 22506
2 | 102 | 957 | 0 | 0 | 22502
ГЭСНм08-02-399-01 | 102 | 957 | 1 | 0 | 22502
Провода в коробах. Провод, сечение, мм2, до 6 | 102 | 957 | 3 | 0 | 22502
100 м | 102 | 957 | 4 | 0 | 22502
9.18 | 102 | 957 | 5 | 0 | 22502
0 | 102 | 1095 | 0 | 0 | 22514
1 | 102 | 1095 | 1 | 0 | 22514
Трудозатраты рабочих | 102 | 1095 | 2 | 0 | 22514
чел.-ч | 102 | 1095 | 3 | 0 | 22514
3.52 | 102 | 1095 | 7 | 0 | 22514
48.57 | 102 | 1095 | 5 | 0 | 22514
Средний разряд работы | 102 | 1095 | 20 | 0 | 22514
3.8 | 102 | 1095 | 21 | 0 | 22514
0 | 102 | 1096 | 0 | 0 | 22515
2 | 102 | 1096 | 1 | 0 | 22515
Трудозатраты машинистов | 102 | 1096 | 2 | 0 | 22515
чел.-ч. | 102 | 1096 | 3 | 0 | 22515
1.57 | 102 | 1096 | 7 | 0 | 22515
57.18 | 102 | 1096 | 5 | 0 | 22515
0 | 102 | 1097 | 0 | 0 | 22513
21102 | 102 | 1097 | 1 | 0 | 22513
Краны на автомоб. ходу при работе на монтаже технологического оборудования: 10 т | 102 | 1097 | 2 | 0 | 22513
маш.-ч | 102 | 1097 | 3 | 0 | 22513
0.01 | 102 | 1097 | 7 | 0 | 22513
410.67 | 102 | 1097 | 5 | 0 | 22513
0 | 102 | 1098 | 0 | 0 | 22513
400002 | 102 | 1098 | 1 | 0 | 22513
Автомобили бортовые, грузоподъемность: до 8 т | 102 | 1098 | 2 | 0 | 22513
маш.-ч | 102 | 1098 | 3 | 0 | 22513
0.01 | 102 | 1098 | 7 | 0 | 22513
337.38 | 102 | 1098 | 5 | 0 | 22513
0 | 102 | 1099 | 0 | 0 | 22513
30902 | 102 | 1099 | 1 | 0 | 22513
Подъемники гидравлические, высотой подъема: 10 м | 102 | 1099 | 2 | 0 | 22513
маш.-ч | 102 | 1099 | 3 | 0 | 22513
1.56 | 102 | 1099 | 7 | 0 | 22513
94.34 | 102 | 1099 | 5 | 0 | 22513
0 | 102 | 1100 | 0 | 0 | 22506
500-9101 | 102 | 1100 | 1 | 0 | 22506
Кнопки монтажные | 102 | 1100 | 2 | 0 | 22506
1000 шт. | 102 | 1100 | 3 | 0 | 22506
0.02 | 102 | 1100 | 7 | 0 | 22506
71.37 | 102 | 1100 | 5 | 0 | 22506
0 | 102 | 1101 | 0 | 0 | 22506
101-9852 | 102 | 1101 | 1 | 0 | 22506
Краска | 102 | 1101 | 2 | 0 | 22506
кг | 102 | 1101 | 3 | 0 | 22506
0.05 | 102 | 1101 | 7 | 0 | 22506
104.68 | 102 | 1101 | 5 | 0 | 22506
0 | 102 | 1102 | 0 | 0 | 22506
500-9500 | 102 | 1102 | 1 | 0 | 22506
Бирки маркировочные | 102 | 1102 | 2 | 0 | 22506
100 шт. | 102 | 1102 | 3 | 0 | 22506
0.05 | 102 | 1102 | 7 | 0 | 22506
521.55 | 102 | 1102 | 5 | 0 | 22506
0 | 102 | 1103 | 0 | 0 | 22506
500-9623 | 102 | 1103 | 1 | 0 | 22506
Лента К226 | 102 | 1103 | 2 | 0 | 22506
100 м | 102 | 1103 | 3 | 0 | 22506
0.05 | 102 | 1103 | 7 | 0 | 22506
439.2 | 102 | 1103 | 5 | 0 | 22506
0 | 102 | 1104 | 0 | 0 | 22506
500-9826 | 102 | 1104 | 1 | 0 | 22506
Сжимы соединительные | 102 | 1104 | 2 | 0 | 22506
100 шт. | 102 | 1104 | 3 | 0 | 22506
0.1 | 102 | 1104 | 7 | 0 | 22506
366 | 102 | 1104 | 5 | 0 | 22506
0 | 102 | 1105 | 0 | 0 | 22506
544-0089 | 102 | 1105 | 1 | 0 | 22506
Лента липкая изоляционная на поликасиновом компаунде марки ЛСЭПЛ, шириной 20-30 мм, толщиной от 0,14 до 0,19 мм включительно | 102 | 1105 | 2 | 0 | 22506
кг | 102 | 1105 | 3 | 0 | 22506
0.16 | 102 | 1105 | 7 | 0 | 22506
146.06 | 102 | 1105 | 5 | 0 | 22506
0 | 102 | 1106 | 0 | 0 | 22506
500-9719 | 102 | 1106 | 1 | 0 | 22506
Полоски и пряжки для крепления проводов | 102 | 1106 | 2 | 0 | 22506
100 шт. | 102 | 1106 | 3 | 0 | 22506
0.26 | 102 | 1106 | 7 | 0 | 22506
183 | 102 | 1106 | 5 | 0 | 22506
3 | 102 | 970 | 0 | 0 | 22502
ГЭСНм08-02-411-01 | 102 | 970 | 1 | 0 | 22502
Рукава металлические и вводы гибкие. Рукав наружным диаметром, мм, до: 48 | 102 | 970 | 3 | 0 | 22502
100 м | 102 | 970 | 4 | 0 | 22502
3.7 | 102 | 970 | 5 | 0 | 22502
0 | 102 | 1107 | 0 | 0 | 22514
1 | 102 | 1107 | 1 | 0 | 22514
Трудозатраты рабочих | 102 | 1107 | 2 | 0 | 22514
чел.-ч. | 102 | 1107 | 3 | 0 | 22514
34.7 | 102 | 1107 | 7 | 0 | 22514
48.57 | 102 | 1107 | 5 | 0 | 22514
Средний разряд работы | 102 | 1107 | 20 | 0 | 22514
3.8 | 102 | 1107 | 21 | 0 | 22514
0 | 102 | 1108 | 0 | 0 | 22515
2 | 102 | 1108 | 1 | 0 | 22515
Трудозатраты машинистов | 102 | 1108 | 2 | 0 | 22515
чел.-ч. | 102 | 1108 | 3 | 0 | 22515
0.22 | 102 | 1108 | 7 | 0 | 22515
57.18 | 102 | 1108 | 5 | 0 | 22515
0 | 102 | 1109 | 0 | 0 | 22513
21102 | 102 | 1109 | 1 | 0 | 22513
Краны на автомобильном ходу при работе на монтаже технологического оборудования: 10 т | 102 | 1109 | 2 | 0 | 22513
маш.-ч | 102 | 1109 | 3 | 0 | 22513
0.22 | 102 | 1109 | 7 | 0 | 22513
410.67 | 102 | 1109 | 5 | 0 | 22513
0 | 102 | 1110 | 0 | 0 | 22513
400002 | 102 | 1110 | 1 | 0 | 22513
Автомобили бортовые, грузоподъемность: до 8 т | 102 | 1110 | 2 | 0 | 22513
маш.-ч | 102 | 1110 | 3 | 0 | 22513
0.22 | 102 | 1110 | 7 | 0 | 22513
337.38 | 102 | 1110 | 5 | 0 | 22513
0 | 102 | 1111 | 0 | 0 | 22513
40502 | 102 | 1111 | 1 | 0 | 22513
Установки для сварки: ручной дуговой (постоянного тока) | 102 | 1111 | 2 | 0 | 22513
маш.-ч | 102 | 1111 | 3 | 0 | 22513
17.9 | 102 | 1111 | 7 | 0 | 22513
15.45 | 102 | 1111 | 5 | 0 | 22513
0 | 102 | 1112 | 0 | 0 | 22513
331451 | 102 | 1112 | 1 | 0 | 22513
Перфораторы электрические | 102 | 1112 | 2 | 0 | 22513
маш.-ч | 102 | 1112 | 3 | 0 | 22513
4.44 | 102 | 1112 | 7 | 0 | 22513
5 | 102 | 1112 | 5 | 0 | 22513
0 | 102 | 1113 | 0 | 0 | 22506
101-1755 | 102 | 1113 | 1 | 0 | 22506
Сталь полосовая спокойная марки Ст3сп, шириной 50-200 мм толщиной 4-5 мм | 102 | 1113 | 2 | 0 | 22506
т | 102 | 1113 | 3 | 0 | 22506
0.0515 | 102 | 1113 | 7 | 0 | 22506
15000 | 102 | 1113 | 5 | 0 | 22506
0 | 102 | 1114 | 0 | 0 | 22506
101-1924 | 102 | 1114 | 1 | 0 | 22506
Электроды диаметром 4 мм Э42А | 102 | 1114 | 2 | 0 | 22506
кг | 102 | 1114 | 3 | 0 | 22506
1.05 | 102 | 1114 | 7 | 0 | 22506
40.04 | 102 | 1114 | 5 | 0 | 22506
0 | 102 | 1115 | 0 | 0 | 22506
101-9109 | 102 | 1115 | 1 | 0 | 22506
Дюбели для пристрелки | 102 | 1115 | 2 | 0 | 22506
10 шт. | 102 | 1115 | 3 | 0 | 22506
21.8 | 102 | 1115 | 7 | 0 | 22506
96.62 | 102 | 1115 | 5 | 0 | 22506
0 | 102 | 1116 | 0 | 0 | 22506
101-9100 | 102 | 1116 | 1 | 0 | 22506
Патроны для пристрелки | 102 | 1116 | 2 | 0 | 22506
10 шт. | 102 | 1116 | 3 | 0 | 22506
21.8 | 102 | 1116 | 7 | 0 | 22506
85.64 | 102 | 1116 | 5 | 0 | 22506
0 | 102 | 1117 | 0 | 0 | 22506
500-9061 | 102 | 1117 | 1 | 0 | 22506
Втулки изолирующие | 102 | 1117 | 2 | 0 | 22506
шт. | 102 | 1117 | 3 | 0 | 22506
10 | 102 | 1117 | 7 | 0 | 22506
0.99 | 102 | 1117 | 5 | 0 | 22506
0 | 102 | 1118 | 0 | 0 | 22506
500-9031 | 102 | 1118 | 1 | 0 | 22506
Скобы | 102 | 1118 | 2 | 0 | 22506
10 шт. | 102 | 1118 | 3 | 0 | 22506
25 | 102 | 1118 | 7 | 0 | 22506
237.17 | 102 | 1118 | 5 | 0 | 22506
0 | 102 | 1119 | 0 | 0 | 22506
101-0115 | 102 | 1119 | 1 | 0 | 22506
Винты с полукруглой головкой длиной 50 мм | 102 | 1119 | 2 | 0 | 22506
т | 102 | 1119 | 3 | 0 | 22506
0.0022 | 102 | 1119 | 7 | 0 | 22506
31075 | 102 | 1119 | 5 | 0 | 22506
0 | 102 | 1120 | 0 | 0 | 22506
103-9160 | 102 | 1120 | 1 | 0 | 22506
Муфты соединительные | 102 | 1120 | 2 | 0 | 22506
шт. | 102 | 1120 | 3 | 0 | 22506
10 | 102 | 1120 | 7 | 0 | 22506
2.6 | 102 | 1120 | 5 | 0 | 22506
0 | 102 | 1121 | 0 | 0 | 22506
500-9081 | 102 | 1121 | 1 | 0 | 22506
Перемычки гибкие, тип ПГС-50 | 102 | 1121 | 2 | 0 | 22506
шт. | 102 | 1121 | 3 | 0 | 22506
5 | 102 | 1121 | 7 | 0 | 22506
14.27 | 102 | 1121 | 5 | 0 | 22506
0 | 102 | 1122 | 0 | 0 | 22506
101-0813 | 102 | 1122 | 1 | 0 | 22506
Проволока стальная низкоуглеродистая разного назначения оцинкованная диаметром 3.0 мм | 102 | 1122 | 2 | 0 | 22506
т | 102 | 1122 | 3 | 0 | 22506
0.003 | 102 | 1122 | 7 | 0 | 22506
37950.2 | 102 | 1122 | 5 | 0 | 22506
0 | 102 | 1123 | 0 | 0 | 22506
500-9070 | 102 | 1123 | 1 | 0 | 22506
Патрубки | 102 | 1123 | 2 | 0 | 22506
10 шт. | 102 | 1123 | 3 | 0 | 22506
1 | 102 | 1123 | 7 | 0 | 22506
1015.65 | 102 | 1123 | 5 | 0 | 22506
4 | 102 | 988 | 0 | 0 | 22502
ГЭСНм08-02-412-01 | 102 | 988 | 1 | 0 | 22502
Затягивание проводов в проложенные трубы и металлические рукава: Провод первый одножильный или многожильный в общей оплетке, суммарное сечение, мм2, до: 2,5 | 102 | 988 | 3 | 0 | 22502
100 м | 102 | 988 | 4 | 0 | 22502
3.7 | 102 | 988 | 5 | 0 | 22502
0 | 102 | 1124 | 0 | 0 | 22514
1 | 102 | 1124 | 1 | 0 | 22514
Трудозатраты рабочих | 102 | 1124 | 2 | 0 | 22514
чел.-ч. | 102 | 1124 | 3 | 0 | 22514
5.61 | 102 | 1124 | 7 | 0 | 22514
48.57 | 102 | 1124 | 5 | 0 | 22514
Средний разряд работы | 102 | 1124 | 20 | 0 | 22514
3.8 | 102 | 1124 | 21 | 0 | 22514
0 | 102 | 1125 | 0 | 0 | 22515
2 | 102 | 1125 | 1 | 0 | 22515
Трудозатраты машинистов | 102 | 1125 | 2 | 0 | 22515
чел.-ч. | 102 | 1125 | 3 | 0 | 22515
0.01 | 102 | 1125 | 7 | 0 | 22515
57.18 | 102 | 1125 | 5 | 0 | 22515
0 | 102 | 1126 | 0 | 0 | 22513
21102 | 102 | 1126 | 1 | 0 | 22513
Краны на автомобильном ходу при работе на монтаже технологического оборудования 10 т | 102 | 1126 | 2 | 0 | 22513
маш.-ч | 102 | 1126 | 3 | 0 | 22513
0.01 | 102 | 1126 | 7 | 0 | 22513
410.67 | 102 | 1126 | 5 | 0 | 22513
0 | 102 | 1127 | 0 | 0 | 22513
400002 | 102 | 1127 | 1 | 0 | 22513
Автомобили бортовые грузоподъемностью до 8 т | 102 | 1127 | 2 | 0 | 22513
маш.-ч | 102 | 1127 | 3 | 0 | 22513
0.01 | 102 | 1127 | 7 | 0 | 22513
337.38 | 102 | 1127 | 5 | 0 | 22513
0 | 102 | 1128 | 0 | 0 | 22506
101-1764 | 102 | 1128 | 1 | 0 | 22506
Тальк молотый 1 сорта | 102 | 1128 | 2 | 0 | 22506
т | 102 | 1128 | 3 | 0 | 22506
0.0004 | 102 | 1128 | 7 | 0 | 22506
3276 | 102 | 1128 | 5 | 0 | 22506
0 | 102 | 1129 | 0 | 0 | 22506
500-9061 | 102 | 1129 | 1 | 0 | 22506
Втулки изолирующие | 102 | 1129 | 2 | 0 | 22506
шт. | 102 | 1129 | 3 | 0 | 22506
12.2 | 102 | 1129 | 7 | 0 | 22506
0.99 | 102 | 1129 | 5 | 0 | 22506
0 | 102 | 1130 | 0 | 0 | 22506
544-0089 | 102 | 1130 | 1 | 0 | 22506
Лента липкая изоляционная на поликасиновом компаунде марки ЛСЭПЛ, шириной 20-30 мм, толщиной от 0,14 до 0,19 мм включительно | 102 | 1130 | 2 | 0 | 22506
кг | 102 | 1130 | 3 | 0 | 22506
0.16 | 102 | 1130 | 7 | 0 | 22506
146.06 | 102 | 1130 | 5 | 0 | 22506
0 | 102 | 1131 | 0 | 0 | 22506
500-9041 | 102 | 1131 | 1 | 0 | 22506
Сжимы ответвительные | 102 | 1131 | 2 | 0 | 22506
100 шт. | 102 | 1131 | 3 | 0 | 22506
0.31 | 102 | 1131 | 7 | 0 | 22506
1932.48 | 102 | 1131 | 5 | 0 | 22506
0 | 102 | 1132 | 0 | 0 | 22506
500-9140 | 102 | 1132 | 1 | 0 | 22506
Гильзы соединительные | 102 | 1132 | 2 | 0 | 22506
100 шт. | 102 | 1132 | 3 | 0 | 22506
0.05 | 102 | 1132 | 7 | 0 | 22506
25934.76 | 102 | 1132 | 5 | 0 | 22506
0 | 102 | 1133 | 0 | 0 | 22506
500-9056 | 102 | 1133 | 1 | 0 | 22506
Колпачки изолирующие | 102 | 1133 | 2 | 0 | 22506
10 шт. | 102 | 1133 | 3 | 0 | 22506
0.8 | 102 | 1133 | 7 | 0 | 22506
68.44 | 102 | 1133 | 5 | 0 | 22506
0 | 102 | 1134 | 0 | 0 | 22506
500-9500 | 102 | 1134 | 1 | 0 | 22506
Бирки маркировочные | 102 | 1134 | 2 | 0 | 22506
100 шт. | 102 | 1134 | 3 | 0 | 22506
0.02 | 102 | 1134 | 7 | 0 | 22506
521.55 | 102 | 1134 | 5 | 0 | 22506
0 | 102 | 1135 | 0 | 0 | 22506
101-9852 | 102 | 1135 | 1 | 0 | 22506
Краска | 102 | 1135 | 2 | 0 | 22506
кг | 102 | 1135 | 3 | 0 | 22506
0.02 | 102 | 1135 | 7 | 0 | 22506
104.68 | 102 | 1135 | 5 | 0 | 22506
5 | 102 | 1001 | 0 | 0 | 22502
ГЭСНм10-04-066-04 | 102 | 1001 | 1 | 0 | 22502
Аппаратура настенного типа. Коробка кабельная соединительная или разветвительная (КРТП) | 102 | 1001 | 3 | 0 | 22502
1 шт. | 102 | 1001 | 4 | 0 | 22502
3 | 102 | 1001 | 5 | 0 | 22502
0 | 102 | 1136 | 0 | 0 | 22514
1 | 102 | 1136 | 1 | 0 | 22514
Трудозатраты рабочих | 102 | 1136 | 2 | 0 | 22514
чел.-ч | 102 | 1136 | 3 | 0 | 22514
4 | 102 | 1136 | 7 | 0 | 22514
44.19 | 102 | 1136 | 5 | 0 | 22514
Средний разряд работы | 102 | 1136 | 20 | 0 | 22514
3 | 102 | 1136 | 21 | 0 | 22514
0 | 102 | 1137 | 0 | 0 | 22506
544-0150 | 102 | 1137 | 1 | 0 | 22506
Прессшпан листовой, марки А | 102 | 1137 | 2 | 0 | 22506
кг | 102 | 1137 | 3 | 0 | 22506
0.05 | 102 | 1137 | 7 | 0 | 22506
174.11 | 102 | 1137 | 5 | 0 | 22506
0 | 102 | 1138 | 0 | 0 | 22506
111-0109 | 102 | 1138 | 1 | 0 | 22506
Бирки маркировочные пластмассовые | 102 | 1138 | 2 | 0 | 22506
100 шт. | 102 | 1138 | 3 | 0 | 22506
0.06 | 102 | 1138 | 7 | 0 | 22506
112.51 | 102 | 1138 | 5 | 0 | 22506
0 | 102 | 1139 | 0 | 0 | 22506
544-0089 | 102 | 1139 | 1 | 0 | 22506
Лента липкая изоляционная на поликасиновом компаунде марки ЛСЭПЛ, шириной 20-30 мм, толщиной от 0,14 до 0,19 мм включительно | 102 | 1139 | 2 | 0 | 22506
кг | 102 | 1139 | 3 | 0 | 22506
0.005 | 102 | 1139 | 7 | 0 | 22506
146.06 | 102 | 1139 | 5 | 0 | 22506
0 | 102 | 1140 | 0 | 0 | 22506
101-2073 | 102 | 1140 | 1 | 0 | 22506
Нитки суровые | 102 | 1140 | 2 | 0 | 22506
кг | 102 | 1140 | 3 | 0 | 22506
0.01 | 102 | 1140 | 7 | 0 | 22506
567.3 | 102 | 1140 | 5 | 0 | 22506
0 | 102 | 1141 | 0 | 0 | 22506
101-1665 | 102 | 1141 | 1 | 0 | 22506
Лак электроизоляционный 318 | 102 | 1141 | 2 | 0 | 22506
кг | 102 | 1141 | 3 | 0 | 22506
0.01 | 102 | 1141 | 7 | 0 | 22506
78.39 | 102 | 1141 | 5 | 0 | 22506
0 | 102 | 1142 | 0 | 0 | 22506
522-0076 | 102 | 1142 | 1 | 0 | 22506
Припои оловянно-свинцовые бессурьмянистые марки ПОС40 | 102 | 1142 | 2 | 0 | 22506
кг | 102 | 1142 | 3 | 0 | 22506
0.01 | 102 | 1142 | 7 | 0 | 22506
240.65 | 102 | 1142 | 5 | 0 | 22506
6 | 102 | 1009 | 0 | 0 | 22502
ГЭСНм10-08-001-02 | 102 | 1009 | 1 | 0 | 22502
Приборы ПС приемно-контрольные, пусковые. Концентратор: блок базовый на 20 лучей | 102 | 1009 | 3 | 0 | 22502
1 шт. | 102 | 1009 | 4 | 0 | 22502
1 | 102 | 1009 | 5 | 0 | 22502
0 | 102 | 1143 | 0 | 0 | 22514
1 | 102 | 1143 | 1 | 0 | 22514
Трудозатраты рабочих | 102 | 1143 | 2 | 0 | 22514
чел.-ч. | 102 | 1143 | 3 | 0 | 22514
11.7 | 102 | 1143 | 7 | 0 | 22514
51.99 | 102 | 1143 | 5 | 0 | 22514
Средний разряд работы | 102 | 1143 | 20 | 0 | 22514
4.3 | 102 | 1143 | 21 | 0 | 22514
0 | 102 | 1144 | 0 | 0 | 22513
330206 | 102 | 1144 | 1 | 0 | 22513
Дрели электрические | 102 | 1144 | 2 | 0 | 22513
маш.-ч | 102 | 1144 | 3 | 0 | 22513
0.16 | 102 | 1144 | 7 | 0 | 22513
63.94 | 102 | 1144 | 5 | 0 | 22513
0 | 102 | 1145 | 0 | 0 | 22506
101-2206 | 102 | 1145 | 1 | 0 | 22506
Дюбели пластмассовые с шурупами 12х70 мм | 102 | 1145 | 2 | 0 | 22506
10 шт. | 102 | 1145 | 3 | 0 | 22506
0.4 | 102 | 1145 | 7 | 0 | 22506
24.49 | 102 | 1145 | 5 | 0 | 22506
0 | 102 | 1146 | 0 | 0 | 22506
522-0076 | 102 | 1146 | 1 | 0 | 22506
Припои оловянно-свинцовые бессурьмянистые марки ПОС40 | 102 | 1146 | 2 | 0 | 22506
кг | 102 | 1146 | 3 | 0 | 22506
0.1 | 102 | 1146 | 7 | 0 | 22506
240.65 | 102 | 1146 | 5 | 0 | 22506
0 | 102 | 1147 | 0 | 0 | 22506
101-1963 | 102 | 1147 | 1 | 0 | 22506
Канифоль сосновая | 102 | 1147 | 2 | 0 | 22506
кг | 102 | 1147 | 3 | 0 | 22506
0.01 | 102 | 1147 | 7 | 0 | 22506
61.59 | 102 | 1147 | 5 | 0 | 22506
7 | 102 | 1015 | 0 | 0 | 22502
ГЭСНм10-02-016-06 | 102 | 1015 | 1 | 0 | 22502
Отдельно устанавливаемый преобразователь или блок питания | 102 | 1015 | 3 | 0 | 22502
1 шт. | 102 | 1015 | 4 | 0 | 22502
3 | 102 | 1015 | 5 | 0 | 22502
0 | 102 | 1148 | 0 | 0 | 22514
1 | 102 | 1148 | 1 | 0 | 22514
Трудозатраты рабочих | 102 | 1148 | 2 | 0 | 22514
чел.-ч | 102 | 1148 | 3 | 0 | 22514
10.1 | 102 | 1148 | 7 | 0 | 22514
57.18 | 102 | 1148 | 5 | 0 | 22514
Средний разряд работы | 102 | 1148 | 20 | 0 | 22514
5 | 102 | 1148 | 21 | 0 | 22514
0 | 102 | 1149 | 0 | 0 | 22515
2 | 102 | 1149 | 1 | 0 | 22515
Трудозатраты машинистов | 102 | 1149 | 2 | 0 | 22515
чел.-ч | 102 | 1149 | 3 | 0 | 22515
0.44 | 102 | 1149 | 7 | 0 | 22515
57.18 | 102 | 1149 | 5 | 0 | 22515
0 | 102 | 1150 | 0 | 0 | 22513
30101 | 102 | 1150 | 1 | 0 | 22513
Автопогрузчики 5 т | 102 | 1150 | 2 | 0 | 22513
маш.-ч | 102 | 1150 | 3 | 0 | 22513
0.44 | 102 | 1150 | 7 | 0 | 22513
330.75 | 102 | 1150 | 5 | 0 | 22513
0 | 102 | 1151 | 0 | 0 | 22506
110-0113 | 102 | 1151 | 1 | 0 | 22506
Скрепы 10х2 | 102 | 1151 | 2 | 0 | 22506
кг | 102 | 1151 | 3 | 0 | 22506
0.02 | 102 | 1151 | 7 | 0 | 22506
56.25 | 102 | 1151 | 5 | 0 | 22506
0 | 102 | 1152 | 0 | 0 | 22506
522-0076 | 102 | 1152 | 1 | 0 | 22506
Припои оловянно-свинцовые бессурьмянистые марки ПОС40 | 102 | 1152 | 2 | 0 | 22506
кг | 102 | 1152 | 3 | 0 | 22506
0.06 | 102 | 1152 | 7 | 0 | 22506
240.65 | 102 | 1152 | 5 | 0 | 22506
0 | 102 | 1153 | 0 | 0 | 22506
101-2206 | 102 | 1153 | 1 | 0 | 22506
Дюбели пластмассовые с шурупами 12х70 мм | 102 | 1153 | 2 | 0 | 22506
10 шт. | 102 | 1153 | 3 | 0 | 22506
1 | 102 | 1153 | 7 | 0 | 22506
24.49 | 102 | 1153 | 5 | 0 | 22506
0 | 102 | 1154 | 0 | 0 | 22506
500-9062-30 | 102 | 1154 | 1 | 0 | 22506
Наконечники кабельные П2.5-4Д-МУ3 | 102 | 1154 | 2 | 0 | 22506
шт. | 102 | 1154 | 3 | 0 | 22506
10 | 102 | 1154 | 7 | 0 | 22506
7.43 | 102 | 1154 | 5 | 0 | 22506
0 | 102 | 1155 | 0 | 0 | 22506
500-9264-4 | 102 | 1155 | 1 | 0 | 22506
Трубка полихлорвиниловая ПХВ-305 диаметром 6-10 мм | 102 | 1155 | 2 | 0 | 22506
кг | 102 | 1155 | 3 | 0 | 22506
0.08 | 102 | 1155 | 7 | 0 | 22506
140.32 | 102 | 1155 | 5 | 0 | 22506
0 | 102 | 1156 | 0 | 0 | 22506
101-1665 | 102 | 1156 | 1 | 0 | 22506
Лак электроизоляционный 318 | 102 | 1156 | 2 | 0 | 22506
кг | 102 | 1156 | 3 | 0 | 22506
0.03 | 102 | 1156 | 7 | 0 | 22506
78.39 | 102 | 1156 | 5 | 0 | 22506
0 | 102 | 1157 | 0 | 0 | 22506
101-1977 | 102 | 1157 | 1 | 0 | 22506
Болты строительные с гайками и шайбами | 102 | 1157 | 2 | 0 | 22506
кг | 102 | 1157 | 3 | 0 | 22506
0.3 | 102 | 1157 | 7 | 0 | 22506
22.6 | 102 | 1157 | 5 | 0 | 22506
0 | 102 | 1158 | 0 | 0 | 22506
544-0089 | 102 | 1158 | 1 | 0 | 22506
Лента липкая изоляционная на поликасиновом компаунде марки ЛСЭПЛ, шириной 20-30 мм, толщиной от 0,14 до 0,19 мм включительно | 102 | 1158 | 2 | 0 | 22506
кг | 102 | 1158 | 3 | 0 | 22506
0.02 | 102 | 1158 | 7 | 0 | 22506
146.06 | 102 | 1158 | 5 | 0 | 22506
0 | 102 | 1159 | 0 | 0 | 22506
101-1963 | 102 | 1159 | 1 | 0 | 22506
Канифоль сосновая | 102 | 1159 | 2 | 0 | 22506
кг | 102 | 1159 | 3 | 0 | 22506
0.01 | 102 | 1159 | 7 | 0 | 22506
61.59 | 102 | 1159 | 5 | 0 | 22506
8 | 102 | 1028 | 0 | 0 | 22502
ГЭСНм10-08-002-02 | 102 | 1028 | 1 | 0 | 22502
Извещатели ПС автоматические дымовой, фотоэлектрический, радиоизотопный, световой в нормальном исполнении | 102 | 1028 | 3 | 0 | 22502
1 шт. | 102 | 1028 | 4 | 0 | 22502
162 | 102 | 1028 | 5 | 0 | 22502
0 | 102 | 1160 | 0 | 0 | 22514
1 | 102 | 1160 | 1 | 0 | 22514
Трудозатраты рабочих | 102 | 1160 | 2 | 0 | 22514
чел.-ч | 102 | 1160 | 3 | 0 | 22514
2 | 102 | 1160 | 7 | 0 | 22514
49.76 | 102 | 1160 | 5 | 0 | 22514
Средний разряд работы | 102 | 1160 | 20 | 0 | 22514
4 | 102 | 1160 | 21 | 0 | 22514
0 | 102 | 1161 | 0 | 0 | 22513
330206 | 102 | 1161 | 1 | 0 | 22513
Дрели электрические | 102 | 1161 | 2 | 0 | 22513
маш.-ч | 102 | 1161 | 3 | 0 | 22513
0.16 | 102 | 1161 | 7 | 0 | 22513
63.94 | 102 | 1161 | 5 | 0 | 22513
0 | 102 | 1162 | 0 | 0 | 22506
101-1963 | 102 | 1162 | 1 | 0 | 22506
Канифоль сосновая | 102 | 1162 | 2 | 0 | 22506
кг | 102 | 1162 | 3 | 0 | 22506
0.0005 | 102 | 1162 | 7 | 0 | 22506
61.59 | 102 | 1162 | 5 | 0 | 22506
0 | 102 | 1163 | 0 | 0 | 22506
101-2206 | 102 | 1163 | 1 | 0 | 22506
Дюбели пластмассовые с шурупами 12х70 мм | 102 | 1163 | 2 | 0 | 22506
10 шт. | 102 | 1163 | 3 | 0 | 22506
0.25 | 102 | 1163 | 7 | 0 | 22506
24.49 | 102 | 1163 | 5 | 0 | 22506
0 | 102 | 1164 | 0 | 0 | 22506
522-0076 | 102 | 1164 | 1 | 0 | 22506
Припои оловянно-свинцовые бессурьмянистые марки ПОС40 | 102 | 1164 | 2 | 0 | 22506
кг | 102 | 1164 | 3 | 0 | 22506
0.005 | 102 | 1164 | 7 | 0 | 22506
240.65 | 102 | 1164 | 5 | 0 | 22506
9 | 102 | 1034 | 0 | 0 | 22502
ГЭСНм10-08-002-01 | 102 | 1034 | 1 | 0 | 22502
Извещатели ПС автоматические тепловой электро-контактный, магнитоконтактный в нормальном исполнении | 102 | 1034 | 3 | 0 | 22502
1 шт. | 102 | 1034 | 4 | 0 | 22502
8 | 102 | 1034 | 5 | 0 | 22502
0 | 102 | 1165 | 0 | 0 | 22514
1 | 102 | 1165 | 1 | 0 | 22514
Трудозатраты рабочих | 102 | 1165 | 2 | 0 | 22514
чел.-ч | 102 | 1165 | 3 | 0 | 22514
1 | 102 | 1165 | 7 | 0 | 22514
49.76 | 102 | 1165 | 5 | 0 | 22514
Средний разряд работы | 102 | 1165 | 20 | 0 | 22514
4 | 102 | 1165 | 21 | 0 | 22514
0 | 102 | 1166 | 0 | 0 | 22513
330206 | 102 | 1166 | 1 | 0 | 22513
Дрели электрические | 102 | 1166 | 2 | 0 | 22513
маш.-ч | 102 | 1166 | 3 | 0 | 22513
0.06 | 102 | 1166 | 7 | 0 | 22513
63.94 | 102 | 1166 | 5 | 0 | 22513
0 | 102 | 1167 | 0 | 0 | 22506
101-0329 | 102 | 1167 | 1 | 0 | 22506
Клей 88-СА | 102 | 1167 | 2 | 0 | 22506
кг | 102 | 1167 | 3 | 0 | 22506
0.005 | 102 | 1167 | 7 | 0 | 22506
57.86 | 102 | 1167 | 5 | 0 | 22506
0 | 102 | 1168 | 0 | 0 | 22506
101-2206 | 102 | 1168 | 1 | 0 | 22506
Дюбели пластмассовые с шурупами 12х70 мм | 102 | 1168 | 2 | 0 | 22506
10 шт. | 102 | 1168 | 3 | 0 | 22506
0.1 | 102 | 1168 | 7 | 0 | 22506
24.49 | 102 | 1168 | 5 | 0 | 22506
10 | 102 | 1039 | 0 | 0 | 22502
ГЭСНм08-01-081-01 | 102 | 1039 | 1 | 0 | 22502
Аппарат (кнопка, ключ управления, замок электромагнитной блокировки, звуковой сигнал, сигнальная лампа), количество подключаемых концов, до 2 (Астра-10М, ИПР) | 102 | 1039 | 3 | 0 | 22502
1 шт. | 102 | 1039 | 4 | 0 | 22502
47 | 102 | 1039 | 5 | 0 | 22502
0 | 102 | 1169 | 0 | 0 | 22514
1 | 102 | 1169 | 1 | 0 | 22514
Трудозатраты рабочих | 102 | 1169 | 2 | 0 | 22514
чел.-ч | 102 | 1169 | 3 | 0 | 22514
1.13 | 102 | 1169 | 7 | 0 | 22514
49.76 | 102 | 1169 | 5 | 0 | 22514
Средний разряд работы | 102 | 1169 | 20 | 0 | 22514
4 | 102 | 1169 | 21 | 0 | 22514
0 | 102 | 1170 | 0 | 0 | 22515
2 | 102 | 1170 | 1 | 0 | 22515
Трудозатраты машинистов | 102 | 1170 | 2 | 0 | 22515
чел.-ч. | 102 | 1170 | 3 | 0 | 22515
0.04 | 102 | 1170 | 7 | 0 | 22515
57.18 | 102 | 1170 | 5 | 0 | 22515
0 | 102 | 1171 | 0 | 0 | 22513
21102 | 102 | 1171 | 1 | 0 | 22513
Краны на автомобильном ходу при работе на монтаже технологического оборудования: 10 т | 102 | 1171 | 2 | 0 | 22513
маш.-ч | 102 | 1171 | 3 | 0 | 22513
0.04 | 102 | 1171 | 7 | 0 | 22513
410.67 | 102 | 1171 | 5 | 0 | 22513
0 | 102 | 1172 | 0 | 0 | 22513
400002 | 102 | 1172 | 1 | 0 | 22513
Автомобили бортовые, грузоподъемность: до 8 т | 102 | 1172 | 2 | 0 | 22513
маш.-ч | 102 | 1172 | 3 | 0 | 22513
0.04 | 102 | 1172 | 7 | 0 | 22513
337.38 | 102 | 1172 | 5 | 0 | 22513
0 | 102 | 1173 | 0 | 0 | 22506
500-9807 | 102 | 1173 | 1 | 0 | 22506
Оконцеватели маркировочные | 102 | 1173 | 2 | 0 | 22506
100 шт. | 102 | 1173 | 3 | 0 | 22506
0.02 | 102 | 1173 | 7 | 0 | 22506
252.54 | 102 | 1173 | 5 | 0 | 22506
0 | 102 | 1174 | 0 | 0 | 22506
101-1977 | 102 | 1174 | 1 | 0 | 22506
Болты строительные с гайками и шайбами | 102 | 1174 | 2 | 0 | 22506
кг | 102 | 1174 | 3 | 0 | 22506
0.06 | 102 | 1174 | 7 | 0 | 22506
22.6 | 102 | 1174 | 5 | 0 | 22506
11 | 102 | 1046 | 0 | 0 | 22502
ГЭСНм10-04-066-06 | 102 | 1046 | 1 | 0 | 22502
Табло сигнальное студийное или коридорное | 102 | 1046 | 3 | 0 | 22502
1 шт. | 102 | 1046 | 4 | 0 | 22502
34 | 102 | 1046 | 5 | 0 | 22502
0 | 102 | 1175 | 0 | 0 | 22514
1 | 102 | 1175 | 1 | 0 | 22514
Трудозатраты рабочих | 102 | 1175 | 2 | 0 | 22514
чел.-ч. | 102 | 1175 | 3 | 0 | 22514
6 | 102 | 1175 | 7 | 0 | 22514
45.75 | 102 | 1175 | 5 | 0 | 22514
Средний разряд работы | 102 | 1175 | 20 | 0 | 22514
3.3 | 102 | 1175 | 21 | 0 | 22514
0 | 102 | 1176 | 0 | 0 | 22506
544-0089 | 102 | 1176 | 1 | 0 | 22506
Лента липкая изоляционная на поликасиновом компаунде марки ЛСЭПЛ, шириной 20-30 мм, толщиной от 0,14 до 0,19 мм включительно | 102 | 1176 | 2 | 0 | 22506
кг | 102 | 1176 | 3 | 0 | 22506
0.05 | 102 | 1176 | 7 | 0 | 22506
146.06 | 102 | 1176 | 5 | 0 | 22506
0 | 102 | 1177 | 0 | 0 | 22506
111-0109 | 102 | 1177 | 1 | 0 | 22506
Бирки маркировочные пластмассовые | 102 | 1177 | 2 | 0 | 22506
100 шт. | 102 | 1177 | 3 | 0 | 22506
0.05 | 102 | 1177 | 7 | 0 | 22506
112.51 | 102 | 1177 | 5 | 0 | 22506
0 | 102 | 1178 | 0 | 0 | 22506
522-0077 | 102 | 1178 | 1 | 0 | 22506
Припои оловянно-свинцовые бессурьмянистые марки ПОС30 | 102 | 1178 | 2 | 0 | 22506
кг | 102 | 1178 | 3 | 0 | 22506
0.01 | 102 | 1178 | 7 | 0 | 22506
249.06 | 102 | 1178 | 5 | 0 | 22506
0 | 102 | 1179 | 0 | 0 | 22506
101-2073 | 102 | 1179 | 1 | 0 | 22506
Нитки суровые | 102 | 1179 | 2 | 0 | 22506
кг | 102 | 1179 | 3 | 0 | 22506
0.01 | 102 | 1179 | 7 | 0 | 22506
567.3 | 102 | 1179 | 5 | 0 | 22506
0 | 102 | 1180 | 0 | 0 | 22506
101-0093 | 102 | 1180 | 1 | 0 | 22506
Болты с шестигранной головкой диаметром резьбы 20-(22) мм | 102 | 1180 | 2 | 0 | 22506
т | 102 | 1180 | 3 | 0 | 22506
0.0004 | 102 | 1180 | 7 | 0 | 22506
30429.38 | 102 | 1180 | 5 | 0 | 22506
0 | 102 | 1181 | 0 | 0 | 22506
101-1665 | 102 | 1181 | 1 | 0 | 22506
Лак электроизоляционный 318 | 102 | 1181 | 2 | 0 | 22506
кг | 102 | 1181 | 3 | 0 | 22506
0.006 | 102 | 1181 | 7 | 0 | 22506
78.39 | 102 | 1181 | 5 | 0 | 22506
0 | 102 | 1182 | 0 | 0 | 22506
544-0150 | 102 | 1182 | 1 | 0 | 22506
Прессшпан листовой, марки А | 102 | 1182 | 2 | 0 | 22506
кг | 102 | 1182 | 3 | 0 | 22506
0.05 | 102 | 1182 | 7 | 0 | 22506
174.11 | 102 | 1182 | 5 | 0 | 22506
12 | 102 | 1055 | 0 | 0 | 22502
ГЭСНм08-01-081-03 | 102 | 1055 | 1 | 0 | 22502
Аппарат (кнопка, ключ управления, замок электромагнитной блокировки, звуковой сигнал, сигнальная лампа), количество подключаемых концов, до 12 (УК-ВК) | 102 | 1055 | 3 | 0 | 22502
1 шт. | 102 | 1055 | 4 | 0 | 22502
1 | 102 | 1055 | 5 | 0 | 22502
0 | 102 | 1183 | 0 | 0 | 22514
1 | 102 | 1183 | 1 | 0 | 22514
Трудозатраты рабочих | 102 | 1183 | 2 | 0 | 22514
чел.-ч | 102 | 1183 | 3 | 0 | 22514
1.13 | 102 | 1183 | 7 | 0 | 22514
49.76 | 102 | 1183 | 5 | 0 | 22514
Средний разряд работы | 102 | 1183 | 20 | 0 | 22514
4 | 102 | 1183 | 21 | 0 | 22514
0 | 102 | 1184 | 0 | 0 | 22515
2 | 102 | 1184 | 1 | 0 | 22515
Трудозатраты машинистов | 102 | 1184 | 2 | 0 | 22515
чел.-ч. | 102 | 1184 | 3 | 0 | 22515
0.04 | 102 | 1184 | 7 | 0 | 22515
57.18 | 102 | 1184 | 5 | 0 | 22515
0 | 102 | 1185 | 0 | 0 | 22513
21102 | 102 | 1185 | 1 | 0 | 22513
Краны на автомобильном ходу при работе на монтаже технологического оборудования: 10 т | 102 | 1185 | 2 | 0 | 22513
маш.-ч | 102 | 1185 | 3 | 0 | 22513
0.04 | 102 | 1185 | 7 | 0 | 22513
410.67 | 102 | 1185 | 5 | 0 | 22513
0 | 102 | 1186 | 0 | 0 | 22513
400002 | 102 | 1186 | 1 | 0 | 22513
Автомобили бортовые, грузоподъемность: до 8 т | 102 | 1186 | 2 | 0 | 22513
маш.-ч | 102 | 1186 | 3 | 0 | 22513
0.04 | 102 | 1186 | 7 | 0 | 22513
337.38 | 102 | 1186 | 5 | 0 | 22513
0 | 102 | 1187 | 0 | 0 | 22506
101-1977 | 102 | 1187 | 1 | 0 | 22506
Болты строительные с гайками и шайбами | 102 | 1187 | 2 | 0 | 22506
кг | 102 | 1187 | 3 | 0 | 22506
0.06 | 102 | 1187 | 7 | 0 | 22506
22.6 | 102 | 1187 | 5 | 0 | 22506
0 | 102 | 1188 | 0 | 0 | 22506
500-9807 | 102 | 1188 | 1 | 0 | 22506
Оконцеватели маркировочные | 102 | 1188 | 2 | 0 | 22506
100 шт. | 102 | 1188 | 3 | 0 | 22506
0.12 | 102 | 1188 | 7 | 0 | 22506
252.54 | 102 | 1188 | 5 | 0 | 22506
13 | 102 | 1062 | 0 | 0 | 22502
ГЭСНм10-08-001-01 | 102 | 1062 | 1 | 0 | 22502
Приборы ПС приемно-контрольные, пусковые. Концентратор: блок базовый на 10 лучей | 102 | 1062 | 3 | 0 | 22502
1 шт. | 102 | 1062 | 4 | 0 | 22502
1 | 102 | 1062 | 5 | 0 | 22502
0 | 102 | 1189 | 0 | 0 | 22514
1 | 102 | 1189 | 1 | 0 | 22514
Трудозатраты рабочих | 102 | 1189 | 2 | 0 | 22514
чел.-ч. | 102 | 1189 | 3 | 0 | 22514
7.2 | 102 | 1189 | 7 | 0 | 22514
51.99 | 102 | 1189 | 5 | 0 | 22514
Средний разряд работы | 102 | 1189 | 20 | 0 | 22514
4.3 | 102 | 1189 | 21 | 0 | 22514
0 | 102 | 1190 | 0 | 0 | 22513
330206 | 102 | 1190 | 1 | 0 | 22513
Дрели электрические | 102 | 1190 | 2 | 0 | 22513
маш.-ч | 102 | 1190 | 3 | 0 | 22513
0.16 | 102 | 1190 | 7 | 0 | 22513
63.94 | 102 | 1190 | 5 | 0 | 22513
0 | 102 | 1191 | 0 | 0 | 22506
101-2206 | 102 | 1191 | 1 | 0 | 22506
Дюбели пластмассовые с шурупами 12х70 мм | 102 | 1191 | 2 | 0 | 22506
10 шт. | 102 | 1191 | 3 | 0 | 22506
0.4 | 102 | 1191 | 7 | 0 | 22506
24.49 | 102 | 1191 | 5 | 0 | 22506
0 | 102 | 1192 | 0 | 0 | 22506
522-0076 | 102 | 1192 | 1 | 0 | 22506
Припои оловянно-свинцовые бессурьмянистые марки ПОС40 | 102 | 1192 | 2 | 0 | 22506
кг | 102 | 1192 | 3 | 0 | 22506
0.056 | 102 | 1192 | 7 | 0 | 22506
240.65 | 102 | 1192 | 5 | 0 | 22506
0 | 102 | 1193 | 0 | 0 | 22506
101-1963 | 102 | 1193 | 1 | 0 | 22506
Канифоль сосновая | 102 | 1193 | 2 | 0 | 22506
кг | 102 | 1193 | 3 | 0 | 22506
0.0056 | 102 | 1193 | 7 | 0 | 22506
61.59 | 102 | 1193 | 5 | 0 | 22506
14 | 102 | 1068 | 0 | 0 | 22502
ГЭСНм08-01-081-02 | 102 | 1068 | 1 | 0 | 22502
Аппарат (кнопка, ключ управления, замок электромагнитной блокировки, звуковой сигнал, сигнальная лампа), количество подключаемых концов, до: 6 (RXN-410) | 102 | 1068 | 3 | 0 | 22502
1 шт. | 102 | 1068 | 4 | 0 | 22502
1 | 102 | 1068 | 5 | 0 | 22502
0 | 102 | 1194 | 0 | 0 | 22514
1 | 102 | 1194 | 1 | 0 | 22514
Трудозатраты рабочих | 102 | 1194 | 2 | 0 | 22514
чел.-ч. | 102 | 1194 | 3 | 0 | 22514
1.13 | 102 | 1194 | 7 | 0 | 22514
49.76 | 102 | 1194 | 5 | 0 | 22514
Средний разряд работы | 102 | 1194 | 20 | 0 | 22514
4 | 102 | 1194 | 21 | 0 | 22514
0 | 102 | 1195 | 0 | 0 | 22515
2 | 102 | 1195 | 1 | 0 | 22515
Трудозатраты машинистов | 102 | 1195 | 2 | 0 | 22515
чел.-ч. | 102 | 1195 | 3 | 0 | 22515
0.04 | 102 | 1195 | 7 | 0 | 22515
57.18 | 102 | 1195 | 5 | 0 | 22515
0 | 102 | 1196 | 0 | 0 | 22513
21102 | 102 | 1196 | 1 | 0 | 22513
Краны на автомобильном ходу при работе на монтаже технологического оборудования 10 т | 102 | 1196 | 2 | 0 | 22513
маш.-ч | 102 | 1196 | 3 | 0 | 22513
0.04 | 102 | 1196 | 7 | 0 | 22513
410.67 | 102 | 1196 | 5 | 0 | 22513
0 | 102 | 1197 | 0 | 0 | 22513
400002 | 102 | 1197 | 1 | 0 | 22513
Автомобили бортовые грузоподъемностью до 8 т | 102 | 1197 | 2 | 0 | 22513
маш.-ч | 102 | 1197 | 3 | 0 | 22513
0.04 | 102 | 1197 | 7 | 0 | 22513
337.38 | 102 | 1197 | 5 | 0 | 22513
0 | 102 | 1198 | 0 | 0 | 22506
101-1977 | 102 | 1198 | 1 | 0 | 22506
Болты строительные с гайками и шайбами | 102 | 1198 | 2 | 0 | 22506
кг | 102 | 1198 | 3 | 0 | 22506
0.06 | 102 | 1198 | 7 | 0 | 22506
22.6 | 102 | 1198 | 5 | 0 | 22506
0 | 102 | 1199 | 0 | 0 | 22506
500-9807 | 102 | 1199 | 1 | 0 | 22506
Оконцеватели маркировочные | 102 | 1199 | 2 | 0 | 22506
100 шт. | 102 | 1199 | 3 | 0 | 22506
0.06 | 102 | 1199 | 7 | 0 | 22506
252.54 | 102 | 1199 | 5 | 0 | 22506
15 | 102 | 1075 | 0 | 0 | 22502
ГЭСНм10-02-030-05 | 102 | 1075 | 1 | 0 | 22502
Грозозащита для воздушных абонентских линий | 102 | 1075 | 3 | 0 | 22502
1 компл. | 102 | 1075 | 4 | 0 | 22502
1 | 102 | 1075 | 5 | 0 | 22502
0 | 102 | 1200 | 0 | 0 | 22514
1 | 102 | 1200 | 1 | 0 | 22514
Трудозатраты рабочих | 102 | 1200 | 2 | 0 | 22514
чел.-ч. | 102 | 1200 | 3 | 0 | 22514
8.2 | 102 | 1200 | 7 | 0 | 22514
49.76 | 102 | 1200 | 5 | 0 | 22514
Средний разряд работы | 102 | 1200 | 20 | 0 | 22514
4 | 102 | 1200 | 21 | 0 | 22514
0 | 102 | 1201 | 0 | 0 | 22506
101-2206 | 102 | 1201 | 1 | 0 | 22506
Дюбели пластмассовые с шурупами 12х70 мм | 102 | 1201 | 2 | 0 | 22506
10 шт. | 102 | 1201 | 3 | 0 | 22506
1 | 102 | 1201 | 7 | 0 | 22506
24.49 | 102 | 1201 | 5 | 0 | 22506
0 | 102 | 1202 | 0 | 0 | 22506
102-0077 | 102 | 1202 | 1 | 0 | 22506
Пиломатериалы хвойных пород. Доски необрезные длиной 4-6.5 м, все ширины, толщиной 32-40 мм III сорта | 102 | 1202 | 2 | 0 | 22506
м3 | 102 | 1202 | 3 | 0 | 22506
0.001 | 102 | 1202 | 7 | 0 | 22506
1998.48 | 102 | 1202 | 5 | 0 | 22506
0 | 102 | 1203 | 0 | 0 | 22506
101-1963 | 102 | 1203 | 1 | 0 | 22506
Канифоль сосновая | 102 | 1203 | 2 | 0 | 22506
кг | 102 | 1203 | 3 | 0 | 22506
0.01 | 102 | 1203 | 7 | 0 | 22506
61.59 | 102 | 1203 | 5 | 0 | 22506
0 | 102 | 1204 | 0 | 0 | 22506
113-0367 | 102 | 1204 | 1 | 0 | 22506
Лента полиэтиленовая с липким слоем, марки А | 102 | 1204 | 2 | 0 | 22506
кг | 102 | 1204 | 3 | 0 | 22506
0.01 | 102 | 1204 | 7 | 0 | 22506
84.18 | 102 | 1204 | 5 | 0 | 22506
0 | 102 | 1205 | 0 | 0 | 22506
522-0076 | 102 | 1205 | 1 | 0 | 22506
Припои оловянно-свинцовые бессурьмянистые марки ПОС40 | 102 | 1205 | 2 | 0 | 22506
кг | 102 | 1205 | 3 | 0 | 22506
0.02 | 102 | 1205 | 7 | 0 | 22506
240.65 | 102 | 1205 | 5 | 0 | 22506
0 | 102 | 1206 | 0 | 0 | 22506
500-9126 | 102 | 1206 | 1 | 0 | 22506
Подрозетники деревянные | 102 | 1206 | 2 | 0 | 22506
100 шт. | 102 | 1206 | 3 | 0 | 22506
0.01 | 102 | 1206 | 7 | 0 | 22506
790.56 | 102 | 1206 | 5 | 0 | 22506
0 | 102 | 1207 | 0 | 0 | 22506
500-9031 | 102 | 1207 | 1 | 0 | 22506
Скобы | 102 | 1207 | 2 | 0 | 22506
10 шт. | 102 | 1207 | 3 | 0 | 22506
1 | 102 | 1207 | 7 | 0 | 22506
237.17 | 102 | 1207 | 5 | 0 | 22506
0 | 102 | 1208 | 0 | 0 | 22506
101-0219 | 102 | 1208 | 1 | 0 | 22506
Гипсовые вяжущие Г-3 | 102 | 1208 | 2 | 0 | 22506
т | 102 | 1208 | 3 | 0 | 22506
0.0001 | 102 | 1208 | 7 | 0 | 22506
2861.52 | 102 | 1208 | 5 | 0 | 22506
0 | 102 | 1209 | 0 | 0 | 22506
101-1665 | 102 | 1209 | 1 | 0 | 22506
Лак электроизоляционный 318 | 102 | 1209 | 2 | 0 | 22506
кг | 102 | 1209 | 3 | 0 | 22506
0.01 | 102 | 1209 | 7 | 0 | 22506
78.39 | 102 | 1209 | 5 | 0 | 22506
0 | 102 | 1210 | 0 | 0 | 22506
101-0821 | 102 | 1210 | 1 | 0 | 22506
Проволока черная диаметром 1.1 мм | 102 | 1210 | 2 | 0 | 22506
т | 102 | 1210 | 3 | 0 | 22506
0.001 | 102 | 1210 | 7 | 0 | 22506
20150 | 102 | 1210 | 5 | 0 | 22506
0 | 102 | 1211 | 0 | 0 | 22506
101-1706 | 102 | 1211 | 1 | 0 | 22506
Сталь листовая оцинкованная толщиной листа 0,50 мм | 102 | 1211 | 2 | 0 | 22506
т | 102 | 1211 | 3 | 0 | 22506
0.001 | 102 | 1211 | 7 | 0 | 22506
33600 | 102 | 1211 | 5 | 0 | 22506
ИТОГО: | 102 | 948 | 0 | 0 | 22503
Наименование и значение множителей | 102 | 1233 | 0 | 0 | 100
Значение | 102 | 1233 | 1 | 0 | 100
Прямые | 102 | 1233 | 3 | 0 | 100
Зарплата | 102 | 1234 | 0 | 0 | 102
1 | 102 | 1234 | 1 | 0 | 102
Машины и механизмы | 102 | 1235 | 0 | 0 | 102
1 | 102 | 1235 | 1 | 0 | 102
Материалы | 102 | 1236 | 0 | 0 | 102
1 | 102 | 1236 | 1 | 0 | 102
Итого | 102 | 1237 | 0 | 0 | 103
0 | 102 | 1237 | 1 | 0 | 103
Сооружения связи, радиовещания и телевидения: монтаж радиотелевизионного и электроннного оборудования. Коэф.0,94 (5, 11) | 102 | 1238 | 0 | 0 | 104
Накладные расходы | 102 | 1239 | 0 | 0 | 102
0.8648 | 102 | 1239 | 1 | 0 | 102
Сметная прибыль | 102 | 1240 | 0 | 0 | 102
0.65 | 102 | 1240 | 1 | 0 | 102
Монтаж оборудования. Коэф.0,94 (6, 7, 8, 9, 13, 15) | 102 | 1241 | 0 | 0 | 104
Накладные расходы | 102 | 1242 | 0 | 0 | 102
0.752 | 102 | 1242 | 1 | 0 | 102
Сметная прибыль | 102 | 1243 | 0 | 0 | 102
0.6 | 102 | 1243 | 1 | 0 | 102
Электромонтажные работы надругих объектах. Коэф.0,94 (1, 2, 3, 4, 10, 12, 14) | 102 | 1244 | 0 | 0 | 104
Накладные расходы | 102 | 1245 | 0 | 0 | 102
0.893 | 102 | 1245 | 1 | 0 | 102
Сметная прибыль | 102 | 1246 | 0 | 0 | 102
0.65 | 102 | 1246 | 1 | 0 | 102
Итого | 102 | 1247 | 0 | 0 | 103
0 | 102 | 1247 | 1 | 0 | 103
№ п/п | 102 | 57 | 0 | 0 | 22700
№ по кат-гу, Шифр | 102 | 57 | 1 | 0 | 22700
Наименование | 102 | 57 | 2 | 0 | 22700
ед. изм. | 102 | 57 | 3 | 0 | 22700
Количество | 102 | 57 | 4 | 0 | 22700
Цена за ед., руб. | 102 | 57 | 5 | 0 | 22700
Общая стоимость, руб. | 102 | 57 | 6 | 0 | 22700
1 | 102 | 1212 | 0 | 0 | 22711
0 | 102 | 1212 | 1 | 0 | 22711
Провод КСПВ 2х0,5 | 102 | 1212 | 2 | 0 | 22711
0 | 102 | 1212 | 3 | 0 | 22711
м | 102 | 1212 | 4 | 0 | 22711
1209 | 102 | 1212 | 5 | 0 | 22711
3.14 | 102 | 1212 | 6 | 0 | 22711
2 | 102 | 1213 | 0 | 0 | 22711
0 | 102 | 1213 | 1 | 0 | 22711
Провод КСПВ 20х0,4 | 102 | 1213 | 2 | 0 | 22711
0 | 102 | 1213 | 3 | 0 | 22711
м | 102 | 1213 | 4 | 0 | 22711
59 | 102 | 1213 | 5 | 0 | 22711
15.25 | 102 | 1213 | 6 | 0 | 22711
3 | 102 | 1214 | 0 | 0 | 22711
0 | 102 | 1214 | 1 | 0 | 22711
Провод ПУГНП 3х1,5 | 102 | 1214 | 2 | 0 | 22711
0 | 102 | 1214 | 3 | 0 | 22711
м | 102 | 1214 | 4 | 0 | 22711
20 | 102 | 1214 | 5 | 0 | 22711
9.42 | 102 | 1214 | 6 | 0 | 22711
4 | 102 | 1215 | 0 | 0 | 22711
0 | 102 | 1215 | 1 | 0 | 22711
Кольцо ферритовое | 102 | 1215 | 2 | 0 | 22711
0 | 102 | 1215 | 3 | 0 | 22711
шт | 102 | 1215 | 4 | 0 | 22711
1 | 102 | 1215 | 5 | 0 | 22711
25 | 102 | 1215 | 6 | 0 | 22711
5 | 102 | 1216 | 0 | 0 | 22711
0 | 102 | 1216 | 1 | 0 | 22711
Коробка КРТП-10 | 102 | 1216 | 2 | 0 | 22711
0 | 102 | 1216 | 3 | 0 | 22711
шт | 102 | 1216 | 4 | 0 | 22711
3 | 102 | 1216 | 5 | 0 | 22711
32.2 | 102 | 1216 | 6 | 0 | 22711
6 | 102 | 1217 | 0 | 0 | 22711
0 | 102 | 1217 | 1 | 0 | 22711
Коробка УК-2П | 102 | 1217 | 2 | 0 | 22711
0 | 102 | 1217 | 3 | 0 | 22711
шт | 102 | 1217 | 4 | 0 | 22711
56 | 102 | 1217 | 5 | 0 | 22711
5 | 102 | 1217 | 6 | 0 | 22711
7 | 102 | 1218 | 0 | 0 | 22711
0 | 102 | 1218 | 1 | 0 | 22711
Короб винипластовый 20х12 | 102 | 1218 | 2 | 0 | 22711
0 | 102 | 1218 | 3 | 0 | 22711
м | 102 | 1218 | 4 | 0 | 22711
919 | 102 | 1218 | 5 | 0 | 22711
10.17 | 102 | 1218 | 6 | 0 | 22711
8 | 102 | 1219 | 0 | 0 | 22711
0 | 102 | 1219 | 1 | 0 | 22711
Короб винипластовый 40х25 | 102 | 1219 | 2 | 0 | 22711
0 | 102 | 1219 | 3 | 0 | 22711
м | 102 | 1219 | 4 | 0 | 22711
113 | 102 | 1219 | 5 | 0 | 22711
18.81 | 102 | 1219 | 6 | 0 | 22711
9 | 102 | 1220 | 0 | 0 | 22711
0 | 102 | 1220 | 1 | 0 | 22711
Рукава металлические диаметром 16 мм РЗ-Ц-Х | 102 | 1220 | 2 | 0 | 22711
0 | 102 | 1220 | 3 | 0 | 22711
м | 102 | 1220 | 4 | 0 | 22711
370 | 102 | 1220 | 5 | 0 | 22711
14.9 | 102 | 1220 | 6 | 0 | 22711
НЕ УДАЛЯТЬ | 102 | 60 | 0 | 0 | 22703
Итого по неучтенным материалам | 102 | 885 | 0 | 0 | 103
0 | 102 | 885 | 1 | 0 | 103
Итого | 102 | 884 | 0 | 0 | 103
0 | 102 | 884 | 1 | 0 | 103
№ п/п | 102 | 62 | 0 | 0 | 22700
№ по кат-гу, Шифр | 102 | 62 | 1 | 0 | 22700
Наименование | 102 | 62 | 2 | 0 | 22700
ед. изм. | 102 | 62 | 3 | 0 | 22700
Количество | 102 | 62 | 4 | 0 | 22700
Цена за ед., руб. | 102 | 62 | 5 | 0 | 22700
Общая стоимость, руб. | 102 | 62 | 6 | 0 | 22700
1 | 102 | 1221 | 0 | 0 | 22711
0 | 102 | 1221 | 1 | 0 | 22711
ПКПОП "Сигнал-20" | 102 | 1221 | 2 | 0 | 22711
0 | 102 | 1221 | 3 | 0 | 22711
шт | 102 | 1221 | 4 | 0 | 22711
1 | 102 | 1221 | 5 | 0 | 22711
2669.49 | 102 | 1221 | 6 | 0 | 22711
2 | 102 | 1222 | 0 | 0 | 22711
0 | 102 | 1222 | 1 | 0 | 22711
ИБП "Кулон" - 12/2,0 | 102 | 1222 | 2 | 0 | 22711
0 | 102 | 1222 | 3 | 0 | 22711
шт | 102 | 1222 | 4 | 0 | 22711
3 | 102 | 1222 | 5 | 0 | 22711
1440.68 | 102 | 1222 | 6 | 0 | 22711
3 | 102 | 1223 | 0 | 0 | 22711
0 | 102 | 1223 | 1 | 0 | 22711
Аккумулятор АКБ-7 Ач | 102 | 1223 | 2 | 0 | 22711
0 | 102 | 1223 | 3 | 0 | 22711
шт | 102 | 1223 | 4 | 0 | 22711
7 | 102 | 1223 | 5 | 0 | 22711
228.81 | 102 | 1223 | 6 | 0 | 22711
4 | 102 | 1224 | 0 | 0 | 22711
0 | 102 | 1224 | 1 | 0 | 22711
Извещатель пожарный дымовой ИП 212-3СУ | 102 | 1224 | 2 | 0 | 22711
0 | 102 | 1224 | 3 | 0 | 22711
шт | 102 | 1224 | 4 | 0 | 22711
162 | 102 | 1224 | 5 | 0 | 22711
227.97 | 102 | 1224 | 6 | 0 | 22711
5 | 102 | 1225 | 0 | 0 | 22711
0 | 102 | 1225 | 1 | 0 | 22711
Извещатель пожарный ручной ИПР-3СУ | 102 | 1225 | 2 | 0 | 22711
0 | 102 | 1225 | 3 | 0 | 22711
шт | 102 | 1225 | 4 | 0 | 22711
23 | 102 | 1225 | 5 | 0 | 22711
173.73 | 102 | 1225 | 6 | 0 | 22711
6 | 102 | 1226 | 0 | 0 | 22711
0 | 102 | 1226 | 1 | 0 | 22711
Извещатель пожарный тепловой ИП-103-5/1 | 102 | 1226 | 2 | 0 | 22711
0 | 102 | 1226 | 3 | 0 | 22711
шт | 102 | 1226 | 4 | 0 | 22711
8 | 102 | 1226 | 5 | 0 | 22711
13.56 | 102 | 1226 | 6 | 0 | 22711
7 | 102 | 1227 | 0 | 0 | 22711
0 | 102 | 1227 | 1 | 0 | 22711
Табло Блик-С-12 "Выход" | 102 | 1227 | 2 | 0 | 22711
0 | 102 | 1227 | 3 | 0 | 22711
шт | 102 | 1227 | 4 | 0 | 22711
34 | 102 | 1227 | 5 | 0 | 22711
203.39 | 102 | 1227 | 6 | 0 | 22711
8 | 102 | 1228 | 0 | 0 | 22711
0 | 102 | 1228 | 1 | 0 | 22711
Свето-звуковой оповещатель "Астра-10М" | 102 | 1228 | 2 | 0 | 22711
0 | 102 | 1228 | 3 | 0 | 22711
шт | 102 | 1228 | 4 | 0 | 22711
24 | 102 | 1228 | 5 | 0 | 22711
97.46 | 102 | 1228 | 6 | 0 | 22711
9 | 102 | 1229 | 0 | 0 | 22711
0 | 102 | 1229 | 1 | 0 | 22711
Релейный усилитель УК-ВК-02 (1) | 102 | 1229 | 2 | 0 | 22711
0 | 102 | 1229 | 3 | 0 | 22711
шт | 102 | 1229 | 4 | 0 | 22711
1 | 102 | 1229 | 5 | 0 | 22711
216.1 | 102 | 1229 | 6 | 0 | 22711
10 | 102 | 1230 | 0 | 0 | 22711
0 | 102 | 1230 | 1 | 0 | 22711
ПКПОП "Hunter-Pro" | 102 | 1230 | 2 | 0 | 22711
0 | 102 | 1230 | 3 | 0 | 22711
шт | 102 | 1230 | 4 | 0 | 22711
1 | 102 | 1230 | 5 | 0 | 22711
3127.12 | 102 | 1230 | 6 | 0 | 22711
11 | 102 | 1231 | 0 | 0 | 22711
0 | 102 | 1231 | 1 | 0 | 22711
Защита телефоного коммуникатора "DZU-3" | 102 | 1231 | 2 | 0 | 22711
0 | 102 | 1231 | 3 | 0 | 22711
шт | 102 | 1231 | 4 | 0 | 22711
1 | 102 | 1231 | 5 | 0 | 22711
217.92 | 102 | 1231 | 6 | 0 | 22711
12 | 102 | 1232 | 0 | 0 | 22711
0 | 102 | 1232 | 1 | 0 | 22711
Клавиатура "RXN-410" | 102 | 1232 | 2 | 0 | 22711
0 | 102 | 1232 | 3 | 0 | 22711
шт | 102 | 1232 | 4 | 0 | 22711
1 | 102 | 1232 | 5 | 0 | 22711
2542.37 | 102 | 1232 | 6 | 0 | 22711
НЕ УДАЛЯТЬ | 102 | 65 | 0 | 0 | 22703
Итого по неучтенному оборудованию | 102 | 883 | 0 | 0 | 103
0 | 102 | 883 | 1 | 0 | 103
Итого | 102 | 882 | 0 | 0 | 103
0 | 102 | 882 | 1 | 0 | 103
Наименование и значение множителей | 102 | 699 | 0 | 0 | 100
Значение | 102 | 699 | 1 | 0 | 100
Прямые | 102 | 699 | 3 | 0 | 100
Зарплата | 102 | 700 | 0 | 0 | 102
1 | 102 | 700 | 1 | 0 | 102
Машины и механизмы | 102 | 701 | 0 | 0 | 102
1 | 102 | 701 | 1 | 0 | 102
Учтенные материалы | 102 | 702 | 0 | 0 | 102
1 | 102 | 702 | 1 | 0 | 102
Неучтенные материалы и оборудование | 102 | 703 | 0 | 0 | 103
0 | 102 | 703 | 1 | 0 | 103
Итого | 102 | 704 | 0 | 0 | 103
0 | 102 | 704 | 1 | 0 | 103
Итого накладные расходы | 102 | 717 | 0 | 0 | 102
1 | 102 | 717 | 1 | 0 | 102
Итого сметная прибыль | 102 | 718 | 0 | 0 | 102
1 | 102 | 718 | 1 | 0 | 102
Итого | 102 | 719 | 0 | 0 | 103
0 | 102 | 719 | 1 | 0 | 103
НДС | 102 | 720 | 0 | 0 | 102
18% | 102 | 720 | 1 | 0 | 102
Итого | 102 | 721 | 0 | 0 | 103
0 | 102 | 721 | 1 | 0 | 103
СОСТАВИЛ | 102 | 15 | 0 | 0 | 2000
0 | 102 | 15 | 1 | 0 | 2000
О.В. Ермолаев | 102 | 15 | 2 | 0 | 2000
ПРОВЕРИЛ | 102 | 15 | 3 | 0 | 2000
0 | 102 | 15 | 4 | 0 | 2000
0 | 102 | 15 | 5 | 0 | 2000
УТВЕРЖДАЮ: | 73 | 17 | 0 | 0 | 711
0 | 73 | 17 | 1 | 0 | 711
СОГЛАСОВАНО: | 73 | 17 | 2 | 0 | 711
Председатель ПК "Профилактика" | 73 | 18 | 0 | 0 | 711
0 | 73 | 18 | 1 | 0 | 711
Директор МОУ лицей №21 | 73 | 18 | 2 | 0 | 711
___________________ Н.В. Козлов | 73 | 19 | 0 | 0 | 711
0 | 73 | 19 | 1 | 0 | 711
____________________________________ | 73 | 19 | 2 | 0 | 711
"_____"___________________200__г. | 73 | 20 | 0 | 0 | 711
0 | 73 | 20 | 1 | 0 | 711
"_____"_________________________200__г. | 73 | 20 | 2 | 0 | 711
ЛОКАЛЬНАЯ СМЕТА № 2 | 73 | 3 | 0 | 0 | 703
на пусконаладку систем автоматической пожарной сигнализации и оповещения людей о пожаре в Лицее № 21, г. Иваново, ул. Арсения, 83 (корпус 2) | 73 | 4 | 0 | 0 | 704
0 | 73 | 5 | 0 | 0 | 705
Сметная стоимость - | 73 | 5 | 1 | 0 | 705
0 | 73 | 6 | 0 | 0 | 706
Нормативная трудоемкость - | 73 | 6 | 1 | 0 | 706
0 | 73 | 7 | 0 | 0 | 707
Сметная заработная плата - | 73 | 7 | 1 | 0 | 707
Составлена в ценах Апреля 2007 г. | 73 | 8 | 0 | 0 | 708
№ п/п | 73 | 1034 | 0 | 0 | 83500
Шифр и номер позиции норматива | 73 | 1034 | 1 | 0 | 83500
Наименование и техническая характеристика оборудования или вида работ | 73 | 1034 | 2 | 0 | 83500
Ед. изм. | 73 | 1034 | 3 | 0 | 83500
Количество | 73 | 1034 | 4 | 0 | 83500
на ед. изм | 73 | 1034 | 5 | 0 | 83500
общее | 73 | 1034 | 6 | 0 | 83500
Сметная стоимость | 73 | 1034 | 7 | 0 | 83500
на ед. изм. | 73 | 1034 | 8 | 0 | 83500
всего | 73 | 1034 | 9 | 0 | 83500
1 | 73 | 1046 | 0 | 0 | 83502
ГЭСНп02-01-002-05 | 73 | 1046 | 1 | 0 | 83502
Автоматизированные системы управления II категории технической сложности: Система с количеством каналов (К(общ)): 20 | 73 | 1046 | 3 | 0 | 83502
1 система | 73 | 1046 | 4 | 0 | 83502
168 | 73 | 1046 | 5 | 0 | 83502
1 | 73 | 1046 | 6 | 0 | 83502
1.1 | 73 | 1049 | 0 | 0 | 83514
ССЦ за 01.2007 г. | 73 | 1049 | 1 | 0 | 83514
Ведущий инженер | 73 | 1049 | 2 | 0 | 83514
чел.-ч | 73 | 1049 | 3 | 0 | 83514
0.2 | 73 | 1049 | 5 | 0 | 83514
88.12 | 73 | 1049 | 7 | 0 | 83514
1.2 | 73 | 1050 | 0 | 0 | 83514
ССЦ за 01.2007 г. | 73 | 1050 | 1 | 0 | 83514
Инженер I категории | 73 | 1050 | 2 | 0 | 83514
чел.-ч | 73 | 1050 | 3 | 0 | 83514
0.2 | 73 | 1050 | 5 | 0 | 83514
83.93 | 73 | 1050 | 7 | 0 | 83514
1.3 | 73 | 1051 | 0 | 0 | 83514
ССЦ за 01.2007 г. | 73 | 1051 | 1 | 0 | 83514
Инженер II категории | 73 | 1051 | 2 | 0 | 83514
чел.-ч | 73 | 1051 | 3 | 0 | 83514
0.5 | 73 | 1051 | 5 | 0 | 83514
79.93 | 73 | 1051 | 7 | 0 | 83514
1.4 | 73 | 1052 | 0 | 0 | 83514
ССЦ за 01.2007 г. | 73 | 1052 | 1 | 0 | 83514
Инженер III категории | 73 | 1052 | 2 | 0 | 83514
чел.-ч | 73 | 1052 | 3 | 0 | 83514
0.1 | 73 | 1052 | 5 | 0 | 83514
76.13 | 73 | 1052 | 7 | 0 | 83514
0 | 73 | 1047 | 0 | 0 | 83522
ИТОГО: | 73 | 1047 | 1 | 0 | 83522
МДС 81-33.2004 Прил. 3 п. 48 с к=0.94 | 73 | 1047 | 2 | 0 | 83522
Письмо ФА по СиЖКХ от 18.11.2004 Прил. 1, п. 48 | 73 | 1047 | 3 | 0 | 83522
0 | 73 | 1047 | 4 | 0 | 83522
Накладные расходы | 73 | 1047 | 5 | 0 | 83522
Итого с НР | 73 | 1047 | 6 | 0 | 83522
Сметная прибыль | 73 | 1047 | 7 | 0 | 83522
Итого с СП | 73 | 1047 | 8 | 0 | 83522
0 | 73 | 1047 | 9 | 0 | 83522
0 | 73 | 1047 | 10 | 0 | 83522
0 | 73 | 1047 | 11 | 0 | 83522
0.611 | 73 | 1047 | 12 | 0 | 83522
0.4 | 73 | 1047 | 13 | 0 | 83522
0 | 73 | 1047 | 14 | 0 | 83522
0 | 73 | 1048 | 0 | 0 | 83521
МДС 81-35.2004 п. 4.102 табл: | 73 | 1048 | 1 | 0 | 83521
а) ПНР "вхолостую" | 73 | 1048 | 2 | 0 | 83521
б) ПНР "под нагрузкой" | 73 | 1048 | 3 | 0 | 83521
0.8 | 73 | 1048 | 4 | 0 | 83521
0.2 | 73 | 1048 | 5 | 0 | 83521
руб | 73 | 1048 | 6 | 0 | 83521
0 | 73 | 1048 | 7 | 0 | 83521
0 | 73 | 1048 | 8 | 0 | 83521
0 | 73 | 1048 | 9 | 0 | 83521
2 | 73 | 1053 | 0 | 0 | 83502
ГЭСНп02-01-002-06 | 73 | 1053 | 1 | 0 | 83502
Автоматизированные системы управления II категории технической сложности: Система с количеством каналов (К(общ)): за каждый канал св. 20 до 39 добавлять к норме 5 | 73 | 1053 | 3 | 0 | 83502
1 канал | 73 | 1053 | 4 | 0 | 83502
8.1 | 73 | 1053 | 5 | 0 | 83502
10 | 73 | 1053 | 6 | 0 | 83502
2.1 | 73 | 1056 | 0 | 0 | 83514
ССЦ за 01.2007 г. | 73 | 1056 | 1 | 0 | 83514
Ведущий инженер | 73 | 1056 | 2 | 0 | 83514
чел.-ч | 73 | 1056 | 3 | 0 | 83514
0.2 | 73 | 1056 | 5 | 0 | 83514
88.12 | 73 | 1056 | 7 | 0 | 83514
2.2 | 73 | 1057 | 0 | 0 | 83514
ССЦ за 01.2007 г. | 73 | 1057 | 1 | 0 | 83514
Инженер I категории | 73 | 1057 | 2 | 0 | 83514
чел.-ч | 73 | 1057 | 3 | 0 | 83514
0.2 | 73 | 1057 | 5 | 0 | 83514
83.93 | 73 | 1057 | 7 | 0 | 83514
2.3 | 73 | 1058 | 0 | 0 | 83514
ССЦ за 01.2007 г. | 73 | 1058 | 1 | 0 | 83514
Инженер II категории | 73 | 1058 | 2 | 0 | 83514
чел.-ч | 73 | 1058 | 3 | 0 | 83514
0.5 | 73 | 1058 | 5 | 0 | 83514
79.93 | 73 | 1058 | 7 | 0 | 83514
2.4 | 73 | 1059 | 0 | 0 | 83514
ССЦ за 01.2007 г. | 73 | 1059 | 1 | 0 | 83514
Инженер III категории | 73 | 1059 | 2 | 0 | 83514
чел.-ч | 73 | 1059 | 3 | 0 | 83514
0.1 | 73 | 1059 | 5 | 0 | 83514
76.13 | 73 | 1059 | 7 | 0 | 83514
0 | 73 | 1054 | 0 | 0 | 83522
ИТОГО: | 73 | 1054 | 1 | 0 | 83522
МДС 81-33.2004 Прил. 3 п. 48 с к=0.94 | 73 | 1054 | 2 | 0 | 83522
Письмо ФА по СиЖКХ от 18.11.2004 Прил. 1, п. 48 | 73 | 1054 | 3 | 0 | 83522
0 | 73 | 1054 | 4 | 0 | 83522
Накладные расходы | 73 | 1054 | 5 | 0 | 83522
Итого с НР | 73 | 1054 | 6 | 0 | 83522
Сметная прибыль | 73 | 1054 | 7 | 0 | 83522
Итого с СП | 73 | 1054 | 8 | 0 | 83522
0 | 73 | 1054 | 9 | 0 | 83522
0 | 73 | 1054 | 10 | 0 | 83522
0 | 73 | 1054 | 11 | 0 | 83522
0.611 | 73 | 1054 | 12 | 0 | 83522
0.4 | 73 | 1054 | 13 | 0 | 83522
0 | 73 | 1054 | 14 | 0 | 83522
0 | 73 | 1055 | 0 | 0 | 83521
МДС 81-35.2004 п. 4.102 табл: | 73 | 1055 | 1 | 0 | 83521
а) ПНР "вхолостую" | 73 | 1055 | 2 | 0 | 83521
б) ПНР "под нагрузкой" | 73 | 1055 | 3 | 0 | 83521
0.8 | 73 | 1055 | 4 | 0 | 83521
0.2 | 73 | 1055 | 5 | 0 | 83521
руб | 73 | 1055 | 6 | 0 | 83521
0 | 73 | 1055 | 7 | 0 | 83521
0 | 73 | 1055 | 8 | 0 | 83521
0 | 73 | 1055 | 9 | 0 | 83521
0 | 73 | 1037 | 0 | 0 | 83503
МДС 81-35.2004 п. 4.102. табл. | 73 | 1037 | 1 | 0 | 83503
Включается в главу 9 сводного сметного расчета сумма ПНР "вхолостую". Остальная сумма относится на хозяйственную деятельность предприятия | 73 | 1037 | 2 | 0 | 83503
руб | 73 | 1037 | 3 | 0 | 83503
0 | 73 | 1037 | 4 | 0 | 83503
0 | 73 | 1037 | 5 | 0 | 83503
0 | 73 | 1037 | 6 | 0 | 83503
Наименование и значение множителей | 73 | 1065 | 0 | 0 | 100
Значение | 73 | 1065 | 1 | 0 | 100
Прямые | 73 | 1065 | 3 | 0 | 100
Зарплата | 73 | 1066 | 0 | 0 | 102
1 | 73 | 1066 | 1 | 0 | 102
Машины и механизмы | 73 | 1067 | 0 | 0 | 102
1 | 73 | 1067 | 1 | 0 | 102
Учтенные материалы | 73 | 1068 | 0 | 0 | 102
1 | 73 | 1068 | 1 | 0 | 102
Неучтенные материалы и оборудование | 73 | 1069 | 0 | 0 | 103
0 | 73 | 1069 | 1 | 0 | 103
Итого | 73 | 1070 | 0 | 0 | 103
0 | 73 | 1070 | 1 | 0 | 103
Пусконаладочные работы. Коэф.0,94 (1, 2) | 73 | 1071 | 0 | 0 | 104
Накладные расходы | 73 | 1072 | 0 | 0 | 102
0.611 | 73 | 1072 | 1 | 0 | 102
Сметная прибыль | 73 | 1073 | 0 | 0 | 102
0.4 | 73 | 1073 | 1 | 0 | 102
Итого накладные расходы | 73 | 1074 | 0 | 0 | 102
1 | 73 | 1074 | 1 | 0 | 102
Итого сметная прибыль | 73 | 1075 | 0 | 0 | 102
1 | 73 | 1075 | 1 | 0 | 102
Итого | 73 | 1076 | 0 | 0 | 103
0 | 73 | 1076 | 1 | 0 | 103
НДС | 73 | 1077 | 0 | 0 | 102
18% | 73 | 1077 | 1 | 0 | 102
Итого | 73 | 1078 | 0 | 0 | 103
0 | 73 | 1078 | 1 | 0 | 103
СОСТАВИЛ | 73 | 15 | 0 | 0 | 2000
0 | 73 | 15 | 1 | 0 | 2000
О.В. Ермолаев | 73 | 15 | 2 | 0 | 2000
ПРОВЕРИЛ | 73 | 15 | 3 | 0 | 2000
0 | 73 | 15 | 4 | 0 | 2000
0 | 73 | 15 | 5 | 0 | 2000