## Сводный расчет ФЕР
Заказчик |  |  |  | МОУ лицей №21
(наименование организации)
"Утвержден" " "_______________________ _________г.
Сводный сметный расчет в сумме | [5 empty] | 632 | [7 empty] | тыс.руб.
В том числе возвратных сумм |  |  |  |  | 0 | [6 empty] | тыс.руб.
(ссылка на документ об утверждении)
" "_______________________ _________г.
СВОДНЫЙ СМЕТНЫЙ РАСЧЕТ СТОИМОСТИ СТРОИТЕЛЬСТВА
система автоматической пожарной сигнализации в Лицее № 21, г. Иваново, ул. Арсения, 33/16
Составлен(а) в ценах по состоянию на Апрель 2007 г.
№ п/п | Номера смет и расчетов |  | Наименование глав, объектов, работ и затрат | [6 empty] | Сметная стоимость, тыс.руб. | [5 empty] | Общая сметная стоимость, тыс.руб.
[10 empty] | Строительных работ | Монтажных работ |  | Оборудования |  | Прочих затрат
1 | 2 |  | 3 | [6 empty] | 4 | 5 |  | 6 |  | 7 | 8
Глава 2. Основные объекты строительства
1 | Локальная смета №1 |  | на монтаж системы автоматической пожарной сигнализации в Лицее № 21, г. Иваново, ул. Арсения, 33/16 | [6 empty] | 0 | 340.34 |  | 106.99 |  | 0 | 447.33
|  |  | Итого по главе 2 | [6 empty] | 0 | 340.34 |  | 106.99 |  | 0 | 447.33
|  |  | Итого по главам 1-2 | [6 empty] | 0 | 340.34 |  | 106.99 |  | 0 | 447.33
Глава 9. Прочие работы и затраты
2 | Локальная смета №2 |  | на пусконаладку системы автоматической пожарной сигнализации в Лицее № 21, г. Иваново, ул. Арсения, 33/16 | [6 empty] | 0 | 0 |  | 0 |  | 88.26 | 88.26
|  |  | Итого по главе 9 | [6 empty] | 0 | 0 |  | 0 |  | 88.26 | 88.26
|  |  | Итого по главам 1-9 | [6 empty] | 0 | 340.34 |  | 106.99 |  | 88.26 | 535.59
Глава 12. Проектные и изыскательские работы
|  |  | Итого по главе 12 | [6 empty] | 0 | 0 |  | 0 |  | 0 | 0
|  |  | Итого по главам 1-12 | [6 empty] | 0 | 340.34 |  | 106.99 |  | 88.26 | 535.59
3 |  |  | НДС | [6 empty] | 0 | 61.26 |  | 19.26 |  | 15.89 | 96.41
|  |  | Итого по смете | [6 empty] | 0 | 401.6 |  | 126.25 |  | 104.15 | 632
|  |  | Всего возвратных сумм | [6 empty] | 0 | 0 |  | 0 |  | 0 | 0
Руководитель проектной организации | [6 empty] | Н.В.Козлов
[подпись (инициалы, фамилия)]
Главный инженер проекта | [6 empty] | П.В. Виноградов
[подпись (инициалы, фамилия)]
Начальник | [7 empty] | отдела
|  | (наименование) | [6 empty] | [подпись (инициалы, фамилия)]
Заказчик
[должность, подпись (инициалы, фамилия)]

## монтаж
SmetaWizard документ: Лицей_21_проект Форма: монтаж
УТВЕРЖДАЮ: | [7 empty] | СОГЛАСОВАНО:
Председатель ПК "Профилактика" | [7 empty] | Директор МОУ лицей №21
___________________ Н.В. Козлов | [7 empty] | ___________________________________
"_____"___________________200__г. | [7 empty] | "_____"_________________________200__г.
ЛОКАЛЬНАЯ СМЕТА № 1
на монтаж системы автоматической пожарной сигнализации в Лицее № 21, г. Иваново, ул. Арсения, 33/16
[7 empty] | Сметная стоимость - | [8 empty] | 527,858 тыс.руб
[7 empty] | Нормативная трудоемкость - | [8 empty] | 1571,94 чел-ч
[7 empty] | Сметная заработная плата - | [8 empty] | 78,382 тыс.руб
Составлена в ценах Апреля 2007 г.
№ п/п |  | Шифр и номер позиции норматива | Наименование работ и затрат | [6 empty] | Единица измерения |  |  | Кол-во единиц | [5 empty] | Сметная стоимость, руб.
[13 empty] | На ед. изм. |  |  |  | Общее |  | На ед. изм. |  |  |  | Общая
№1 Монтажные работы
1 |  | 2 | 3 | [6 empty] | 4 |  |  | 5 |  |  |  | 6 |  | 7 |  |  |  | 8
1 |  | ЕРм08-02-396-20 | Короба пластмассовые шириной до 40мм | [6 empty] | 100 м | [6 empty] | 14.88 |  | 1545.4973 |  |  |  | 22997
|  | (0) | Электромонтажные работы надругих объектах. Коэф.0,94
|  | 1 | Трудозатраты рабочих | [6 empty] | чел.-ч |  |  | 15.99 |  |  |  | 237.9312 |  | 49.76 |  |  |  | 11839
|  |  | Средний разряд работы | [9 empty] | 4
|  | 2 | Трудозатраты машинистов | [6 empty] | чел.-ч |  |  | 0.141 |  |  |  | 2.0981 |  | 57.18 |  |  |  | 120
|  | 31121 | Подъемники мачтовые строительные 0,5 т | [6 empty] | маш.-ч |  |  | 0.141 |  |  |  | 2.0981 |  | 66.6 |  |  |  | 140
|  | 330206 | Дрели электрические | [6 empty] | маш.-ч |  |  | 1.66 |  |  |  | 24.7008 |  | 63.94 |  |  |  | 1579
|  | 400001 | Автомобили бортовые, грузоподъемность: до 5 т | [6 empty] | маш.-ч |  |  | 0.14 |  |  |  | 2.0832 |  | 334.75 |  |  |  | 697
|  | 101-1481 | Шурупы с полукруглой головкой 4х40 мм | [6 empty] | т |  |  | 0.001 |  |  |  | 0.0149 |  | 31075 |  |  |  | 463
|  | 101-9101 | Дюбели монтажные | [6 empty] | 10 шт. |  |  | 20 |  |  |  | 297.6 |  | 27.82 |  |  |  | 8279
2 |  | ГЭСНм08-02-399-01 | Провода в коробах. Провод, сечение, мм2, до 6 | [6 empty] | 100 м | [6 empty] | 26.55 |  | 487.8343 |  |  |  | 12952
|  | (0) | Электромонтажные работы надругих объектах. Коэф.0,94
|  | 1 | Трудозатраты рабочих | [6 empty] | чел.-ч |  |  | 3.52 |  |  |  | 93.456 |  | 48.57 |  |  |  | 4539
|  |  | Средний разряд работы | [9 empty] | 3.8
|  | 2 | Трудозатраты машинистов | [6 empty] | чел.-ч. |  |  | 1.57 |  |  |  | 41.6835 |  | 57.18 |  |  |  | 2383
|  | 21102 | Краны на автомобильном ходу при работе на монтаже технологического оборудования: 10 т | [6 empty] | маш.-ч |  |  | 0.01 |  |  |  | 0.2655 |  | 410.67 |  |  |  | 109
|  | 400002 | Автомобили бортовые, грузоподъемность: до 8 т | [6 empty] | маш.-ч |  |  | 0.01 |  |  |  | 0.2655 |  | 337.38 |  |  |  | 90
|  | 30902 | Подъемники гидравлические, высотой подъема: 10 м | [6 empty] | маш.-ч |  |  | 1.56 |  |  |  | 41.418 |  | 94.34 |  |  |  | 3907
|  | 500-9101 | Кнопки монтажные | [6 empty] | 1000 шт. |  |  | 0.02 |  |  |  | 0.531 |  | 71.37 |  |  |  | 38
|  | 101-9852 | Краска | [6 empty] | кг |  |  | 0.05 |  |  |  | 1.3275 |  | 104.68 |  |  |  | 139
|  | 500-9500 | Бирки маркировочные | [6 empty] | 100 шт. |  |  | 0.05 |  |  |  | 1.3275 |  | 521.55 |  |  |  | 692
|  | 500-9623 | Лента К226 | [6 empty] | 100 м |  |  | 0.05 |  |  |  | 1.3275 |  | 439.2 |  |  |  | 583
|  | 500-9826 | Сжимы соединительные | [6 empty] | 100 шт. |  |  | 0.1 |  |  |  | 2.655 |  | 366 |  |  |  | 972
|  | 544-0089 | Лента липкая изоляционная на поликасиновом компаунде марки ЛСЭПЛ, шириной 20-30 мм, толщиной от 0,14 до 0,19 мм включительно | [6 empty] | кг |  |  | 0.16 |  |  |  | 4.248 |  | 146.06 |  |  |  | 620
|  | 500-9719 | Полоски и пряжки для крепления проводов | [6 empty] | 100 шт. |  |  | 0.26 |  |  |  | 6.903 |  | 183 |  |  |  | 1263
3 |  | ГЭСНм08-02-411-01 | Рукава металлические и вводы гибкие. Рукав наружным диаметром, мм, до: 48 | [6 empty] | 100 м | [6 empty] | 5.96 |  | 14170.6376 |  |  |  | 84457
|  | (0) | Электромонтажные работы надругих объектах. Коэф.0,94
|  | 1 | Трудозатраты рабочих | [6 empty] | чел.-ч. |  |  | 34.7 |  |  |  | 206.812 |  | 48.57 |  |  |  | 10045
|  |  | Средний разряд работы | [9 empty] | 3.8
|  | 2 | Трудозатраты машинистов | [6 empty] | чел.-ч. |  |  | 0.22 |  |  |  | 1.3112 |  | 57.18 |  |  |  | 75
|  | 21102 | Краны на автомобильном ходу при работе на монтаже технологического оборудования 10 т | [6 empty] | маш.-ч |  |  | 0.22 |  |  |  | 1.3112 |  | 410.67 |  |  |  | 538
|  | 400002 | Автомобили бортовые грузоподъемностью до 8 т | [6 empty] | маш.-ч |  |  | 0.22 |  |  |  | 1.3112 |  | 337.38 |  |  |  | 442
|  | 40502 | Установки для сварки ручной дуговой (постоянного тока) | [6 empty] | маш.-ч |  |  | 17.9 |  |  |  | 106.684 |  | 15.45 |  |  |  | 1648
|  | 331451 | Перфораторы электрические | [6 empty] | маш.-ч |  |  | 4.44 |  |  |  | 26.4624 |  | 5 |  |  |  | 132
|  | 101-1755 | Сталь полосовая спокойная марки Ст3сп, шириной 50-200 мм толщиной 4-5 мм | [6 empty] | т |  |  | 0.0515 |  |  |  | 0.3069 |  | 15000 |  |  |  | 4604
|  | 101-1924 | Электроды диаметром 4 мм Э42А | [6 empty] | кг |  |  | 1.05 |  |  |  | 6.258 |  | 40.04 |  |  |  | 251
|  | 101-9109 | Дюбели для пристрелки | [6 empty] | 10 шт. |  |  | 21.8 |  |  |  | 129.928 |  | 96.62 |  |  |  | 12554
|  | 101-9100 | Патроны для пристрелки | [6 empty] | 10 шт. |  |  | 21.8 |  |  |  | 129.928 |  | 85.64 |  |  |  | 11127
|  | 500-9061 | Втулки изолирующие | [6 empty] | шт. |  |  | 10 |  |  |  | 59.6 |  | 0.99 |  |  |  | 59
|  | 500-9031 | Скобы | [6 empty] | 10 шт. |  |  | 25 |  |  |  | 149 |  | 237.17 |  |  |  | 35338
|  | 101-0115 | Винты с полукруглой головкой длиной 50 мм | [6 empty] | т |  |  | 0.0022 |  |  |  | 0.0131 |  | 31075 |  |  |  | 407
|  | 103-9160 | Муфты соединительные | [6 empty] | шт. |  |  | 10 |  |  |  | 59.6 |  | 2.6 |  |  |  | 155
|  | 500-9081 | Перемычки гибкие, тип ПГС-50 | [6 empty] | шт. |  |  | 5 |  |  |  | 29.8 |  | 14.27 |  |  |  | 425
|  | 101-0813 | Проволока стальная низкоуглеродистая разного назначения оцинкованная диаметром 3.0 мм | [6 empty] | т |  |  | 0.003 |  |  |  | 0.0179 |  | 37950.2 |  |  |  | 679
|  | 500-9070 | Патрубки | [6 empty] | 10 шт. |  |  | 1 |  |  |  | 5.96 |  | 1015.65 |  |  |  | 6053
4 |  | ГЭСНм08-02-412-01 | Затягивание проводов в проложенные трубы и металлические рукава: Провод первый одножильный или многожильный в общей оплетке, суммарное сечение, мм2, до: 2,5 | [6 empty] | 100 м | [6 empty] | 5.96 |  | 2279.5302 |  |  |  | 13586
|  | (0) | Электромонтажные работы надругих объектах. Коэф.0,94
|  | 1 | Трудозатраты рабочих | [6 empty] | чел.-ч. |  |  | 5.61 |  |  |  | 33.4356 |  | 48.57 |  |  |  | 1624
|  |  | Средний разряд работы | [9 empty] | 3.8
|  | 2 | Трудозатраты машинистов | [6 empty] | чел.-ч. |  |  | 0.02 |  |  |  | 0.1192 |  | 57.18 |  |  |  | 7
|  | 21102 | Краны на автомобильном ходу при работе на монтаже технологического оборудования 10 т | [6 empty] | маш.-ч |  |  | 0.01 |  |  |  | 0.0596 |  | 410.67 |  |  |  | 24
|  | 400002 | Автомобили бортовые грузоподъемностью до 8 т | [6 empty] | маш.-ч |  |  | 0.01 |  |  |  | 0.0596 |  | 337.38 |  |  |  | 20
|  | 101-1764 | Тальк молотый 1 сорта | [6 empty] | т |  |  | 0.0004 |  |  |  | 0.0024 |  | 3276 |  |  |  | 8
|  | 500-9061 | Втулки изолирующие | [6 empty] | шт. |  |  | 12.2 |  |  |  | 72.712 |  | 0.99 |  |  |  | 72
|  | 544-0089 | Лента липкая изоляционная на поликасиновом компаунде марки ЛСЭПЛ, шириной 20-30 мм, толщиной от 0,14 до 0,19 мм включительно | [6 empty] | кг |  |  | 0.16 |  |  |  | 0.9536 |  | 146.06 |  |  |  | 139
|  | 500-9041 | Сжимы ответвительные | [6 empty] | 100 шт. |  |  | 0.31 |  |  |  | 1.8476 |  | 1932.48 |  |  |  | 3570
|  | 500-9140 | Гильзы соединительные | [6 empty] | 100 шт. |  |  | 0.05 |  |  |  | 0.298 |  | 25934.76 |  |  |  | 7729
|  | 500-9056 | Колпачки изолирующие | [6 empty] | 10 шт. |  |  | 0.8 |  |  |  | 4.768 |  | 68.44 |  |  |  | 326
|  | 500-9500 | Бирки маркировочные | [6 empty] | 100 шт. |  |  | 0.02 |  |  |  | 0.1192 |  | 521.55 |  |  |  | 62
|  | 101-9852 | Краска | [6 empty] | кг |  |  | 0.02 |  |  |  | 0.1192 |  | 104.68 |  |  |  | 12
5 |  | ГЭСНм08-03-591-08 | Розетка штепсельная: неутопленного типа при открытой проводке | [6 empty] | 100 шт. | [6 empty] | 0.02 |  | 3700 |  |  |  | 74
|  | (0) | Электромонтажные работы надругих объектах. Коэф.0,94
|  | 1 | Трудозатраты рабочих | [6 empty] | чел.-ч. |  |  | 43.2 |  |  |  | 0.864 |  | 51.24 |  |  |  | 44
|  |  | Средний разряд работы | [9 empty] | 4.2
|  | 2 | Трудозатраты машинистов | [6 empty] | чел.-ч. |  |  | 0.04 |  |  |  | 0.0008 |  | 57.18 |  |  |  | 0
|  | 21102 | Краны на автомобильном ходу при работе на монтаже технологического оборудования 10 т | [6 empty] | маш.-ч |  |  | 0.04 |  |  |  | 0.0008 |  | 410.67 |  |  |  | 0
|  | 400002 | Автомобили бортовые грузоподъемностью до 8 т | [6 empty] | маш.-ч |  |  | 0.04 |  |  |  | 0.0008 |  | 337.38 |  |  |  | 0
|  | 330206 | Дрели электрические | [6 empty] | маш.-ч |  |  | 6.4 |  |  |  | 0.128 |  | 63.94 |  |  |  | 8
|  | 500-9126 | Подрозетники деревянные | [6 empty] | 100 шт. |  |  | 1.03 |  |  |  | 0.0206 |  | 790.56 |  |  |  | 16
|  | 101-9103 | Дюбели распорные | [6 empty] | 100 шт. |  |  | 1.02 |  |  |  | 0.0204 |  | 314.76 |  |  |  | 6
|  | 544-0089 | Лента липкая изоляционная на поликасиновом компаунде марки ЛСЭПЛ, шириной 20-30 мм, толщиной от 0,14 до 0,19 мм включительно | [6 empty] | кг |  |  | 0.11 |  |  |  | 0.0022 |  | 146.06 |  |  |  | 0
6 |  | ГЭСНм10-04-066-04 | Аппаратура настенного типа. Коробка кабельная соединительная или разветвительная (КРТП) | [6 empty] | 1 шт. | [6 empty] | 4 |  | 202 |  |  |  | 808
|  | (0) | Сооружения связи, радиовещания и телевидения: монтаж радиотелевизионного и электроннного оборудования. Коэф.0,94
|  | 1 | Трудозатраты рабочих | [6 empty] | чел.-ч |  |  | 4 |  |  |  | 16 |  | 44.19 |  |  |  | 707
|  |  | Средний разряд работы | [9 empty] | 3
|  | 544-0150 | Прессшпан листовой, марки А | [6 empty] | кг |  |  | 0.05 |  |  |  | 0.2 |  | 174.11 |  |  |  | 35
|  | 111-0109 | Бирки маркировочные пластмассовые | [6 empty] | 100 шт. |  |  | 0.06 |  |  |  | 0.24 |  | 112.51 |  |  |  | 27
|  | 544-0089 | Лента липкая изоляционная на поликасиновом компаунде марки ЛСЭПЛ, шириной 20-30 мм, толщиной от 0,14 до 0,19 мм включительно | [6 empty] | кг |  |  | 0.005 |  |  |  | 0.02 |  | 146.06 |  |  |  | 3
|  | 101-2073 | Нитки суровые | [6 empty] | кг |  |  | 0.01 |  |  |  | 0.04 |  | 567.3 |  |  |  | 23
|  | 101-1665 | Лак электроизоляционный 318 | [6 empty] | кг |  |  | 0.01 |  |  |  | 0.04 |  | 78.39 |  |  |  | 3
|  | 522-0076 | Припои оловянно-свинцовые бессурьмянистые марки ПОС40 | [6 empty] | кг |  |  | 0.01 |  |  |  | 0.04 |  | 240.65 |  |  |  | 10
7 |  | ГЭСНм10-08-001-02 | Приборы ПС приемно-контрольные, пусковые. Концентратор блок базовый на 20 лучей | [6 empty] | 1 шт. | [6 empty] | 2 |  | 2072 |  |  |  | 4144
|  | (0) | Монтаж оборудования. Коэф.0,94
|  | 1 | Трудозатраты рабочих | [6 empty] | чел.-ч |  |  | 39 |  |  |  | 78 |  | 51.99 |  |  |  | 4055
|  |  | Средний разряд работы | [9 empty] | 4.3
|  | 330206 | Дрели электрические | [6 empty] | маш.-ч |  |  | 0.16 |  |  |  | 0.32 |  | 63.94 |  |  |  | 20
|  | 101-2206 | Дюбели пластмассовые с шурупами 12х70 мм | [6 empty] | 10 шт. |  |  | 0.4 |  |  |  | 0.8 |  | 24.49 |  |  |  | 20
|  | 101-1963 | Канифоль сосновая | [6 empty] | кг |  |  | 0.01 |  |  |  | 0.02 |  | 61.59 |  |  |  | 1
|  | 522-0076 | Припои оловянно-свинцовые бессурьмянистые марки ПОС40 | [6 empty] | кг |  |  | 0.1 |  |  |  | 0.2 |  | 240.65 |  |  |  | 48
8 |  | ГЭСНм10-08-001-01 | Приборы ПС приемно-контрольные, пусковые. Концентратор блок базовый на 10 лучей | [6 empty] | 1 шт. | [6 empty] | 1 |  | 1281 |  |  |  | 1281
|  | (0) | Монтаж оборудования. Коэф.0,94
|  | 1 | Трудозатраты рабочих | [6 empty] | чел.-ч |  |  | 24 |  |  |  | 24 |  | 51.99 |  |  |  | 1248
|  |  | Средний разряд работы | [9 empty] | 4.3
|  | 330206 | Дрели электрические | [6 empty] | маш.-ч |  |  | 0.16 |  |  |  | 0.16 |  | 63.94 |  |  |  | 10
|  | 101-2206 | Дюбели пластмассовые с шурупами 12х70 мм | [6 empty] | 10 шт. |  |  | 0.4 |  |  |  | 0.4 |  | 24.49 |  |  |  | 10
|  | 101-1963 | Канифоль сосновая | [6 empty] | кг |  |  | 0.0056 |  |  |  | 0.0056 |  | 61.59 |  |  |  | 0
|  | 522-0076 | Припои оловянно-свинцовые бессурьмянистые марки ПОС40 | [6 empty] | кг |  |  | 0.056 |  |  |  | 0.056 |  | 240.65 |  |  |  | 13
9 |  | ГЭСНм08-01-081-02 | Аппарат, количество подключаемых концов, до 6 (RXN-400) | [6 empty] | 1 шт. | [6 empty] | 1 |  | 101 |  |  |  | 101
|  | (0) | Электромонтажные работы надругих объектах. Коэф.0,94
|  | 1 | Трудозатраты рабочих | [6 empty] | чел.-ч |  |  | 1.13 |  |  |  | 1.13 |  | 49.76 |  |  |  | 56
|  |  | Средний разряд работы | [9 empty] | 4
|  | 2 | Трудозатраты машинистов | [6 empty] | чел.-ч. |  |  | 0.04 |  |  |  | 0.04 |  | 57.18 |  |  |  | 2
|  | 21102 | Краны на автомобильном ходу при работе на монтаже технологического оборудования: 10 т | [6 empty] | маш.-ч |  |  | 0.04 |  |  |  | 0.04 |  | 410.67 |  |  |  | 16
|  | 400002 | Автомобили бортовые, грузоподъемность: до 8 т | [6 empty] | маш.-ч |  |  | 0.04 |  |  |  | 0.04 |  | 337.38 |  |  |  | 13
|  | 101-1977 | Болты строительные с гайками и шайбами | [6 empty] | кг |  |  | 0.06 |  |  |  | 0.06 |  | 22.6 |  |  |  | 1
|  | 500-9807 | Оконцеватели маркировочные | [6 empty] | 100 шт. |  |  | 0.06 |  |  |  | 0.06 |  | 252.54 |  |  |  | 15
10 |  | ГЭСНм10-02-016-06 | Отдельно устанавливаемый преобразователь или блок питания | [6 empty] | 1 шт. | [6 empty] | 1 |  | 874 |  |  |  | 874
|  | (0) | Монтаж оборудования. Коэф.0,94
|  | 1 | Трудозатраты рабочих | [6 empty] | чел.-ч |  |  | 10.1 |  |  |  | 10.1 |  | 57.18 |  |  |  | 578
|  |  | Средний разряд работы | [9 empty] | 5
|  | 2 | Трудозатраты машинистов | [6 empty] | чел.-ч |  |  | 0.44 |  |  |  | 0.44 |  | 57.18 |  |  |  | 25
|  | 30101 | Автопогрузчики 5 т | [6 empty] | маш.-ч |  |  | 0.44 |  |  |  | 0.44 |  | 330.75 |  |  |  | 146
|  | 110-0113 | Скрепы 10х2 | [6 empty] | кг |  |  | 0.02 |  |  |  | 0.02 |  | 56.25 |  |  |  | 1
|  | 522-0076 | Припои оловянно-свинцовые бессурьмянистые марки ПОС40 | [6 empty] | кг |  |  | 0.06 |  |  |  | 0.06 |  | 240.65 |  |  |  | 14
|  | 101-0801 | Проволока медная круглая электротехническая ММ (мягкая) диаметром 1.0-3.0 мм и выше | [6 empty] | т |  |  | 0.0001 |  |  |  | 0.0001 |  | 116302.7 |  |  |  | 12
|  | 101-2206 | Дюбели пластмассовые с шурупами 12х70 мм | [6 empty] | 10 шт. |  |  | 1 |  |  |  | 1 |  | 24.49 |  |  |  | 24
|  | 500-906230 | Наконечники кабельные П2.5-4Д-МУ3 | [6 empty] | шт. |  |  | 10 |  |  |  | 10 |  | 7.43 |  |  |  | 74
|  | 500-9264-4 | Трубка полихлорвиниловая ПХВ-305 диаметром 6-10 мм | [6 empty] | кг |  |  | 0.08 |  |  |  | 0.08 |  | 140.32 |  |  |  | 11
|  | 101-0219 | Гипсовые вяжущие Г-3 | [6 empty] | т |  |  | 0.0003 |  |  |  | 0.0003 |  | 2861.52 |  |  |  | 1
|  | 101-1665 | Лак электроизоляционный 318 | [6 empty] | кг |  |  | 0.03 |  |  |  | 0.03 |  | 78.39 |  |  |  | 2
|  | 101-1977 | Болты строительные с гайками и шайбами | [6 empty] | кг |  |  | 0.3 |  |  |  | 0.3 |  | 22.6 |  |  |  | 7
|  | 544-0089 | Лента липкая изоляционная на поликасиновом компаунде марки ЛСЭПЛ, шириной 20-30 мм, толщиной от 0,14 до 0,19 мм включительно | [6 empty] | кг |  |  | 0.02 |  |  |  | 0.02 |  | 146.06 |  |  |  | 3
|  | 101-1963 | Канифоль сосновая | [6 empty] | кг |  |  | 0.01 |  |  |  | 0.01 |  | 61.59 |  |  |  | 1
11 |  | ГЭСНм10-02-030-05 | Грозозащита для воздушных абонентских линий | [6 empty] | компл. | [6 empty] | 1 |  | 596 |  |  |  | 596
|  | (0) | Монтаж оборудования. Коэф.0,94
|  | 1 | Трудозатраты рабочих | [6 empty] | чел.-ч |  |  | 8.2 |  |  |  | 8.2 |  | 49.76 |  |  |  | 408
|  |  | Средний разряд работы | [9 empty] | 4
|  | 101-0821 | Проволока черная диаметром 1.1 мм | [6 empty] | т |  |  | 0.001 |  |  |  | 0.001 |  | 20150 |  |  |  | 20
|  | 101-1963 | Канифоль сосновая | [6 empty] | кг |  |  | 0.01 |  |  |  | 0.01 |  | 61.59 |  |  |  | 1
|  | 101-2206 | Дюбели пластмассовые с шурупами 12х70 мм | [6 empty] | 10 шт. |  |  | 1 |  |  |  | 1 |  | 24.49 |  |  |  | 24
|  | 101-1665 | Лак электроизоляционный 318 | [6 empty] | кг |  |  | 0.01 |  |  |  | 0.01 |  | 78.39 |  |  |  | 1
|  | 102-0077 | Пиломатериалы хвойных пород. Доски необрезные длиной 4-6.5 м, все ширины, толщиной 32-40 мм III сорта | [6 empty] | м3 |  |  | 0.001 |  |  |  | 0.001 |  | 1998.48 |  |  |  | 2
|  | 522-0076 | Припои оловянно-свинцовые бессурьмянистые марки ПОС40 | [6 empty] | кг |  |  | 0.02 |  |  |  | 0.02 |  | 240.65 |  |  |  | 5
|  | 101-0219 | Гипсовые вяжущие Г-3 | [6 empty] | т |  |  | 0.0001 |  |  |  | 0.0001 |  | 2861.52 |  |  |  | 0
|  | 113-0367 | Лента полиэтиленовая с липким слоем, марки А | [6 empty] | кг |  |  | 0.01 |  |  |  | 0.01 |  | 84.18 |  |  |  | 1
|  | 500-9126-1 | Подрозетники деревянные диаметром 60 мм | [6 empty] | 100 шт. |  |  | 0.01 |  |  |  | 0.01 |  | 1676.28 |  |  |  | 17
|  | 101-1706 | Сталь листовая оцинкованная толщиной листа 0,50 мм | [6 empty] | т |  |  | 0.001 |  |  |  | 0.001 |  | 33600 |  |  |  | 34
|  | 500-9031-4 | Скобы монтажные СО-6-У3 | [6 empty] | 10 шт. |  |  | 1 |  |  |  | 1 |  | 82.75 |  |  |  | 83
12 |  | ГЭСНм10-08-002-02 | Извещатели ПС автоматические дымовой, фотоэлектрический, радиоизотопный, световой в нормальном исполнении | [6 empty] | 1 шт. | [6 empty] | 391 |  | 117.1049 |  |  |  | 45788
|  | (0) | Монтаж оборудования. Коэф.0,94
|  | 1 | Трудозатраты рабочих | [6 empty] | чел.-ч |  |  | 2 |  |  |  | 782 |  | 49.76 |  |  |  | 38912
|  |  | Средний разряд работы | [9 empty] | 4
|  | 330206 | Дрели электрические | [6 empty] | маш.-ч |  |  | 0.16 |  |  |  | 62.56 |  | 63.94 |  |  |  | 4000
|  | 101-1963 | Канифоль сосновая | [6 empty] | кг |  |  | 0.0005 |  |  |  | 0.1955 |  | 61.59 |  |  |  | 12
|  | 101-2206 | Дюбели пластмассовые с шурупами 12х70 мм | [6 empty] | 10 шт. |  |  | 0.25 |  |  |  | 97.75 |  | 24.49 |  |  |  | 2394
|  | 522-0076 | Припои оловянно-свинцовые бессурьмянистые марки ПОС40 | [6 empty] | кг |  |  | 0.005 |  |  |  | 1.955 |  | 240.65 |  |  |  | 470
13 |  | ГЭСНм08-01-081-01 | Аппарат, количество подключаемых концов, до 2 (ИПР, Астра-10М, Маяк, АС-10) | [6 empty] | 1 шт. | [6 empty] | 28 |  | 92.5357 |  |  |  | 2591
|  | (0) | Электромонтажные работы надругих объектах. Коэф.0,94
|  | 1 | Трудозатраты рабочих | [6 empty] | чел.-ч |  |  | 1.13 |  |  |  | 31.64 |  | 49.76 |  |  |  | 1574
|  |  | Средний разряд работы | [9 empty] | 4
|  | 2 | Трудозатраты машинистов | [6 empty] | чел.-ч. |  |  | 0.04 |  |  |  | 1.12 |  | 57.18 |  |  |  | 64
|  | 21102 | Краны на автомобильном ходу при работе на монтаже технологического оборудования: 10 т | [6 empty] | маш.-ч |  |  | 0.04 |  |  |  | 1.12 |  | 410.67 |  |  |  | 460
|  | 400002 | Автомобили бортовые, грузоподъемность: до 8 т | [6 empty] | маш.-ч |  |  | 0.04 |  |  |  | 1.12 |  | 337.38 |  |  |  | 378
|  | 500-9807 | Оконцеватели маркировочные | [6 empty] | 100 шт. |  |  | 0.02 |  |  |  | 0.56 |  | 252.54 |  |  |  | 141
|  | 101-1977 | Болты строительные с гайками и шайбами | [6 empty] | кг |  |  | 0.06 |  |  |  | 1.68 |  | 22.6 |  |  |  | 38
14 |  | ГЭСНм08-03-526-01 | Автомат одно-, двух-, трехполюсный, устанавливаемый на конструкции на стене или колонне, на ток, А, до 25 | [6 empty] | 1 шт. | [6 empty] | 1 |  | 957 |  |  |  | 957
|  | (0) | Электромонтажные работы надругих объектах. Коэф.0,94
|  | 1 | Трудозатраты рабочих | [6 empty] | чел.-ч |  |  | 1.56 |  |  |  | 1.56 |  | 49.16 |  |  |  | 77
|  |  | Средний разряд работы | [9 empty] | 3.9
|  | 2 | Трудозатраты машинистов | [6 empty] | чел.-ч. |  |  | 0.002 |  |  |  | 0.002 |  | 57.18 |  |  |  | 0
|  | 21102 | Краны на автомобильном ходу при работе на монтаже технологического оборудования: 10 т | [6 empty] | маш.-ч |  |  | 0.002 |  |  |  | 0.002 |  | 410.67 |  |  |  | 1
|  | 400002 | Автомобили бортовые, грузоподъемность: до 8 т | [6 empty] | маш.-ч |  |  | 0.002 |  |  |  | 0.002 |  | 337.38 |  |  |  | 1
|  | 330206 | Дрели электрические | [6 empty] | маш.-ч |  |  | 0.04 |  |  |  | 0.04 |  | 63.94 |  |  |  | 3
|  | 40502 | Установки для сварки: ручной дуговой (постоянного тока) | [6 empty] | маш.-ч |  |  | 0.13 |  |  |  | 0.13 |  | 15.45 |  |  |  | 2
|  | 101-1964 | Шпагат бумажный | [6 empty] | кг |  |  | 0.001 |  |  |  | 0.001 |  | 69.17 |  |  |  | 0
|  | 201-9408 | Конструкции стальные индивидуальные решетчатые сварные массой до 0,1 т | [6 empty] | т |  |  | 0.001 |  |  |  | 0.001 |  | 42090 |  |  |  | 42
|  | 500-9619 | Нитки швейные | [6 empty] | кг |  |  | 0.001 |  |  |  | 0.001 |  | 486.96 |  |  |  | 0
|  | 101-9760 | Лак электроизоляционный 318 | [6 empty] | кг |  |  | 0.006 |  |  |  | 0.006 |  | 136.88 |  |  |  | 1
|  | 542-9033 | Вазелин технический | [6 empty] | кг |  |  | 0.006 |  |  |  | 0.006 |  | 112 |  |  |  | 1
|  | 544-0089 | Лента липкая изоляционная на поликасиновом компаунде марки ЛСЭПЛ, шириной 20-30 мм, толщиной от 0,14 до 0,19 мм включительно | [6 empty] | кг |  |  | 0.012 |  |  |  | 0.012 |  | 146.06 |  |  |  | 2
|  | 101-9103 | Дюбели распорные | [6 empty] | 100 шт. |  |  | 0.014 |  |  |  | 0.014 |  | 314.76 |  |  |  | 4
|  | 500-9500 | Бирки маркировочные | [6 empty] | 100 шт. |  |  | 0.02 |  |  |  | 0.02 |  | 521.55 |  |  |  | 10
|  | 101-9852 | Краска | [6 empty] | кг |  |  | 0.036 |  |  |  | 0.036 |  | 104.68 |  |  |  | 4
|  | 101-1977 | Болты строительные с гайками и шайбами | [6 empty] | кг |  |  | 0.049 |  |  |  | 0.049 |  | 22.6 |  |  |  | 1
|  | 101-1924 | Электроды диаметром 4 мм Э42А | [6 empty] | кг |  |  | 0.07 |  |  |  | 0.07 |  | 40.04 |  |  |  | 3
|  | 500-9081 | Перемычки гибкие, тип ПГС-50 | [6 empty] | шт. |  |  | 1 |  |  |  | 1 |  | 14.27 |  |  |  | 14
|  | 101-9100 | Патроны для пристрелки | [6 empty] | 10 шт. |  |  | 1.22 |  |  |  | 1.22 |  | 85.64 |  |  |  | 104
|  | 101-9109 | Дюбели для пристрелки | [6 empty] | 10 шт. |  |  | 1.22 |  |  |  | 1.22 |  | 96.62 |  |  |  | 118
|  | 500-9062 | Наконечники кабельные | [6 empty] | шт. |  |  | 6.1 |  |  |  | 6.1 |  | 93.33 |  |  |  | 569
ИТОГО: | [22 empty] | 191206
Наименование и значение множителей | [14 empty] | Значение | [5 empty] | Прямые
Зарплата | [5 empty] | 75706 | [8 empty] | 1 | [5 empty] | 75706
Машины и механизмы | [5 empty] | 14384 | [8 empty] | 1 | [5 empty] | 14384
Материалы | [5 empty] | 101116 | [8 empty] | 1 | [5 empty] | 101116
Итого | [14 empty] | 0 | [5 empty] | 191206
Сооружения связи, радиовещания и телевидения: монтаж радиотелевизионного и электроннного оборудования. Коэф.0,94 (6)
Накладные расходы | [5 empty] | (707+0)*0,8648 | [8 empty] | 0.8648 | [5 empty] | 611.41
Сметная прибыль | [5 empty] | (707+0)*0,65 | [8 empty] | 0.65 | [5 empty] | 459.55
Монтаж оборудования. Коэф.0,94 (7, 8, 10, 11, 12)
Накладные расходы | [5 empty] | (45201+25)*0,752 | [8 empty] | 0.752 | [5 empty] | 34009.95
Сметная прибыль | [5 empty] | (45201+25)*0,6 | [8 empty] | 0.6 | [5 empty] | 27135.6
Электромонтажные работы надругих объектах. Коэф.0,94 (1, 2, 3, 4, 5, 9, 13, 14)
Накладные расходы | [5 empty] | (29798+2651)*0,893 | [8 empty] | 0.893 | [5 empty] | 28976.96
Сметная прибыль | [5 empty] | (29798+2651)*0,65 | [8 empty] | 0.65 | [5 empty] | 21091.85
Итого | [14 empty] | 0 | [5 empty] | 303491.32
№ п/п | № по кат-гу, Шифр |  |  | Наименование |  |  |  |  | ед. изм. |  |  | Количество | [5 empty] | Цена за ед., руб. |  |  |  | Общая стоимость, руб.
№2 Материалы неучтенные ценником
1 | 2 |  |  | 3 |  |  |  |  | 4 |  |  | 5 | [5 empty] | 6 |  |  |  | 7
1 |  |  |  | Провод КСПВ 2х0,5 |  |  |  |  | м |  |  | 3131 | [5 empty] | 3.14 |  |  |  | 9831
2 |  |  |  | Провод КСПВ 20х0,4 |  |  |  |  | м |  |  | 100 | [5 empty] | 15.25 |  |  |  | 1525
3 |  |  |  | Провод ПУГНП 3х1,5 |  |  |  |  | м |  |  | 20 | [5 empty] | 9.42 |  |  |  | 188
4 |  |  |  | Кольцо ферритовое |  |  |  |  | шт |  |  | 1 | [5 empty] | 25 |  |  |  | 25
5 |  |  |  | Вилка, розетка "Евро" |  |  |  |  | к-т |  |  | 2 | [5 empty] | 21.18 |  |  |  | 42
6 |  |  |  | Коробка КРН-4 |  |  |  |  | шт |  |  | 120 | [5 empty] | 5.93 |  |  |  | 712
7 |  |  |  | Коробка КРТП-10 |  |  |  |  | шт |  |  | 4 | [5 empty] | 32.2 |  |  |  | 129
8 |  |  |  | Короб винипластовый 20х12 |  |  |  |  | м |  |  | 1443 | [5 empty] | 10.17 |  |  |  | 14675
9 |  |  |  | Короб винипластовый 40х25 |  |  |  |  | м |  |  | 45 | [5 empty] | 18.81 |  |  |  | 846
10 |  |  |  | Рукава металлические диаметром 16 мм РЗ-Ц-Х |  |  |  |  | м |  |  | 596 | [5 empty] | 14.9 |  |  |  | 8880
НЕ УДАЛЯТЬ | [21 empty] | 0
Итого по неучтенным материалам | [13 empty] | 0 | [5 empty] | 36853
Итого | [13 empty] | 0 | [5 empty] | 36853
№ п/п | № по кат-гу, Шифр |  |  | Наименование |  |  |  |  | ед. изм. |  |  | Количество | [5 empty] | Цена за ед., руб. |  |  |  | Общая стоимость, руб.
№3 Оборудование
1 | 2 |  |  | 3 |  |  |  |  | 4 |  |  | 5 | [5 empty] | 6 |  |  |  | 7
1 |  |  |  | ПКПОП "Сигнал-20" |  |  |  |  | шт |  |  | 2 | [5 empty] | 2669.49 |  |  |  | 5339
2 |  |  |  | ПКПОП "Hunter-Pro" |  |  |  |  | шт |  |  | 1 | [5 empty] | 3127.12 |  |  |  | 3127
3 |  |  |  | Клавиатура "RXN-410" |  |  |  |  | шт |  |  | 1 | [5 empty] | 2542.37 |  |  |  | 2542
4 |  |  |  | Аккумулятор АКБ-7 Ач |  |  |  |  | шт |  |  | 2 | [5 empty] | 228.81 |  |  |  | 458
5 |  |  |  | АВР-6 А |  |  |  |  | шт |  |  | 1 | [5 empty] | 98.31 |  |  |  | 98
6 |  |  |  | Защита телефоного коммуникатора "DZU-3" |  |  |  |  | шт |  |  | 1 | [5 empty] | 217.92 |  |  |  | 218
7 |  |  |  | ИБП "Кулон" - 12/2,0 |  |  |  |  | шт |  |  | 1 | [5 empty] | 1440.68 |  |  |  | 1441
8 |  |  |  | Извещатель пожарный дымовой ИП 212-3СУ |  |  |  |  | шт |  |  | 391 | [5 empty] | 227.97 |  |  |  | 89136
9 |  |  |  | Извещатель пожарный ручной ИПР-3СУ |  |  |  |  | шт |  |  | 24 | [5 empty] | 173.73 |  |  |  | 4170
10 |  |  |  | Световой оповещатель Маяк |  |  |  |  | шт |  |  | 2 | [5 empty] | 123.73 |  |  |  | 247
11 |  |  |  | Звуковой оповещатель "АС-10" |  |  |  |  | шт |  |  | 2 | [5 empty] | 108.47 |  |  |  | 217
НЕ УДАЛЯТЬ | [21 empty] | 0
Итого по неучтенному оборудованию | [13 empty] | 0 | [5 empty] | 106993
Итого | [13 empty] | 0 | [5 empty] | 106993
Наименование и значение множителей | [14 empty] | Значение | [5 empty] | Прямые
Зарплата |  |  |  |  | 75706 | [9 empty] | 1 | [5 empty] | 75706
Машины и механизмы |  |  |  |  | 14384 | [9 empty] | 1 | [5 empty] | 14384
Учтенные материалы |  |  |  |  | 101116 | [9 empty] | 1 | [5 empty] | 101116
Неучтенные материалы и оборудование | [14 empty] | 0 | [5 empty] | 143846
Итого | [14 empty] | 0 | [5 empty] | 335052
Итого накладные расходы |  |  |  |  | 63598.32 | [9 empty] | 1 | [5 empty] | 63598.32
Итого сметная прибыль |  |  |  |  | 48687 | [9 empty] | 1 | [5 empty] | 48687
Итого | [14 empty] | 0 | [5 empty] | 447337.32
НДС |  |  |  |  | 447337,32*0,18 | [9 empty] | 18% | [5 empty] | 80520.72
Итого | [14 empty] | 0 | [5 empty] | 527858.04
СОСТАВИЛ | [10 empty] | О.В. Ермолаев
ПРОВЕРИЛ

## ПНР
SmetaWizard документ: Лицей_21_проект Форма: ПНР
УТВЕРЖДАЮ: | [7 empty] | СОГЛАСОВАНО:
Председатель ПК "Профилактика" | [7 empty] | Директор МОУ лицей №21
___________________ Н.В. Козлов | [7 empty] | ____________________________________
"_____"___________________200__г. | [7 empty] | "_____"_________________________200__г.
ЛОКАЛЬНАЯ СМЕТА № 2
на пусконаладку системы автоматической пожарной сигнализации в Лицее № 21, г. Иваново, ул. Арсения, 33/16
[6 empty] | Сметная стоимость - | [5 empty] | 104,148 тыс.руб
[6 empty] | Нормативная трудоемкость - | [5 empty] | 535,31 чел-ч
[6 empty] | Сметная заработная плата - | [5 empty] | 43,889 тыс.руб
Составлена в ценах Апреля 2007 г.
№ п/п | Шифр и номер позиции норматива | Наименование и техническая характеристика оборудования или вида работ |  |  | Ед. изм. |  | Количество | [5 empty] | Сметная стоимость
[7 empty] | на ед. изм |  | общее |  |  |  | на ед. изм. |  | всего
№1 Пусконаладочные работы
1 | 2 | 3 |  |  | 4 |  | 5 |  | 6 |  |  |  | 7 |  | 8
1 | ГЭСНп02-01-002-09 | Автоматизированные системы управления II категории технической сложности: Система с количеством каналов (К(общ)): 80 |  |  | 1 система |  | 646 |  | 1 |  |  |  | 52964.25 |  | 52964.25
(0)
646
Пусконаладочные работы. Коэф.0,94
1.1 | ССЦ за 04.2007 г. | Ведущий инженер |  |  | чел.-ч |  | 129.2 |  | 129.2 |  |  |  | 88.12 |  | 11385.1
0.2
1.2 | ССЦ за 04.2007 г. | Инженер I категории |  |  | чел.-ч |  | 129.2 |  | 129.2 |  |  |  | 83.93 |  | 10843.76
0.2
1.3 | ССЦ за 04.2007 г. | Инженер II категории |  |  | чел.-ч |  | 323 |  | 323 |  |  |  | 79.93 |  | 25817.39
0.5
1.4 | ССЦ за 04.2007 г. | Инженер III категории |  |  | чел.-ч |  | 64.6 |  | 64.6 |  |  |  | 76.13 |  | 4918
0.1
| ИТОГО: | [13 empty] | 52964.25
| МДС 81-33.2004 Прил. 3 п. 48 с к=0.94 | Накладные расходы | [6 empty] | 0.611 | [5 empty] | 32361.16
|  | Итого с НР | [12 empty] | 85325.41
| Письмо ФА по СиЖКХ от 18.11.2004 Прил. 1, п. 48 | Сметная прибыль | [6 empty] | 0.4 | [5 empty] | 21185.7
|  | Итого с СП | [12 empty] | 106511.11
| МДС 81-35.2004 п. 4.102 табл: | а) ПНР "вхолостую" | 0.8 |  | руб | [9 empty] | 85208.89
|  | б) ПНР "под нагрузкой" | 0.2 | [11 empty] | 21302.22
2 | ГЭСНп02-01-002-10 | Автоматизированные системы управления II категории технической сложности: Система с количеством каналов (К(общ)): за каждый канал св. 80 до 159 добавлять к норме 9 |  |  | 1 канал |  | 7.71 |  | 3 |  |  |  | 632.4167 |  | 1897.25
(0)
23.14
Пусконаладочные работы. Коэф.0,94
2.1 | ССЦ за 04.2007 г. | Ведущий инженер |  |  | чел.-ч |  | 1.54 |  | 4.63 |  |  |  | 88.12 |  | 408
0.2
2.2 | ССЦ за 04.2007 г. | Инженер I категории |  |  | чел.-ч |  | 1.54 |  | 4.63 |  |  |  | 83.93 |  | 388.6
0.2
2.3 | ССЦ за 04.2007 г. | Инженер II категории |  |  | чел.-ч |  | 3.86 |  | 11.57 |  |  |  | 79.93 |  | 924.79
0.5
2.4 | ССЦ за 04.2007 г. | Инженер III категории |  |  | чел.-ч |  | 0.77 |  | 2.31 |  |  |  | 76.13 |  | 175.86
0.1
| ИТОГО: | [13 empty] | 1897.25
| МДС 81-33.2004 Прил. 3 п. 48 с к=0.94 | Накладные расходы | [6 empty] | 0.611 | [5 empty] | 1159.22
|  | Итого с НР | [12 empty] | 3056.47
| Письмо ФА по СиЖКХ от 18.11.2004 Прил. 1, п. 48 | Сметная прибыль | [6 empty] | 0.4 | [5 empty] | 758.9
|  | Итого с СП | [12 empty] | 3815.37
| МДС 81-35.2004 п. 4.102 табл: | а) ПНР "вхолостую" | 0.8 |  | руб | [9 empty] | 3052.3
|  | б) ПНР "под нагрузкой" | 0.2 | [11 empty] | 763.07
| МДС 81-35.2004 п. 4.102. табл. | Включается в главу 9 сводного сметного расчета сумма ПНР "вхолостую". Остальная сумма относится на хозяйственную деятельность предприятия |  |  | руб | [9 empty] | 88261.19
Наименование и значение множителей | [10 empty] | Значение |  |  | Прямые
Зарплата |  |  |  | 43889.2 | [6 empty] | 1 |  |  | 43889.2
Машины и механизмы |  |  |  | 0 | [6 empty] | 1 |  |  | 0
Учтенные материалы |  |  |  | 0 | [6 empty] | 1 |  |  | 0
Неучтенные материалы и оборудование | [10 empty] | 0 |  |  | 0
Итого | [10 empty] | 0 |  |  | 43889.2
Пусконаладочные работы. Коэф.0,94 (1, 2)
Накладные расходы |  |  |  | (43889,2+0)*0,611 | [6 empty] | 0.611 |  |  | 26816.3
Сметная прибыль |  |  |  | (43889,2+0)*0,4 | [6 empty] | 0.4 |  |  | 17555.68
Итого накладные расходы |  |  |  | 26816.3 | [6 empty] | 1 |  |  | 26816.3
Итого сметная прибыль |  |  |  | 17555.68 | [6 empty] | 1 |  |  | 17555.68
Итого | [10 empty] | 0 |  |  | 88261.18
НДС |  |  |  | 88261,18*0,18 | [6 empty] | 18% |  |  | 15887.01
Итого | [10 empty] | 0 |  |  | 104148.19
СОСТАВИЛ | [9 empty] | О.В. Ермолаев
ПРОВЕРИЛ

## SMW_Служебная (hidden)
Лицей_21_проект
Заказчик | 103 | 0 | 0 | 0 | 2824
МОУ лицей №21 | 103 | 0 | 1 | 0 | 2824
(наименование организации) | 103 | 0 | 2 | 0 | 2824
"Утвержден" " "_______________________ _________г. | 103 | 1 | 0 | 0 | 2825
Сводный сметный расчет в сумме | 103 | 2 | 0 | 0 | 2826
тыс.руб. | 103 | 2 | 2 | 0 | 2826
В том числе возвратных сумм | 103 | 3 | 0 | 0 | 2827
тыс.руб. | 103 | 3 | 2 | 0 | 2827
0 | 103 | 4 | 0 | 0 | 2828
(ссылка на документ об утверждении) | 103 | 4 | 1 | 0 | 2828
" "_______________________ _________г. | 103 | 5 | 0 | 0 | 2829
СВОДНЫЙ СМЕТНЫЙ РАСЧЕТ СТОИМОСТИ СТРОИТЕЛЬСТВА | 103 | 6 | 0 | 0 | 2830
система автоматической пожарной сигнализации в Лицее № 21, г. Иваново, ул. Арсения, 33/16 | 103 | 6 | 1 | 0 | 2830
Составлен(а) в ценах по состоянию на Апрель 2007 г. | 103 | 7 | 52 | 0 | 2831
№ п/п | 103 | 9 | 0 | 0 | 2800
Номера смет и расчетов | 103 | 9 | 1 | 0 | 2800
Наименование глав, объектов, работ и затрат | 103 | 9 | 2 | 0 | 2800
Сметная стоимость, тыс.руб. | 103 | 9 | 3 | 0 | 2800
Строительных работ | 103 | 9 | 4 | 0 | 2800
Монтажных работ | 103 | 9 | 5 | 0 | 2800
Оборудования | 103 | 9 | 6 | 0 | 2800
Прочих затрат | 103 | 9 | 7 | 0 | 2800
Общая сметная стоимость, тыс.руб. | 103 | 9 | 8 | 0 | 2800
0 | 103 | 13 | 1 | 0 | 2802
Глава 2. Основные объекты строительства | 103 | 13 | 2 | 0 | 2802
0 | 103 | 13 | 3 | 0 | 2802
0 | 103 | 13 | 4 | 0 | 2802
0 | 103 | 13 | 5 | 0 | 2802
0 | 103 | 13 | 6 | 0 | 2802
0 | 103 | 13 | 7 | 0 | 2802
0 | 103 | 14 | 1 | 0 | 2808
Итого по главе 2 | 103 | 14 | 2 | 0 | 2808
0 | 103 | 15 | 1 | 0 | 2809
Итого по главам 1-2 | 103 | 15 | 2 | 0 | 2809
0 | 103 | 34 | 1 | 0 | 2802
Глава 9. Прочие работы и затраты | 103 | 34 | 2 | 0 | 2802
0 | 103 | 34 | 3 | 0 | 2802
0 | 103 | 34 | 4 | 0 | 2802
0 | 103 | 34 | 5 | 0 | 2802
0 | 103 | 34 | 6 | 0 | 2802
0 | 103 | 34 | 7 | 0 | 2802
0 | 103 | 35 | 1 | 0 | 2808
Итого по главе 9 | 103 | 35 | 2 | 0 | 2808
0 | 103 | 36 | 1 | 0 | 2809
Итого по главам 1-9 | 103 | 36 | 2 | 0 | 2809
0 | 103 | 43 | 1 | 0 | 2802
Глава 12. Проектные и изыскательские работы | 103 | 43 | 2 | 0 | 2802
0 | 103 | 43 | 3 | 0 | 2802
0 | 103 | 43 | 4 | 0 | 2802
0 | 103 | 43 | 5 | 0 | 2802
0 | 103 | 43 | 6 | 0 | 2802
0 | 103 | 43 | 7 | 0 | 2802
0 | 103 | 44 | 1 | 0 | 2808
Итого по главе 12 | 103 | 44 | 2 | 0 | 2808
0 | 103 | 45 | 1 | 0 | 2809
Итого по главам 1-12 | 103 | 45 | 2 | 0 | 2809
0 | 103 | 55 | 1 | 0 | 2806
НДС | 103 | 55 | 2 | 0 | 2806
0 | 103 | 46 | 1 | 0 | 2810
Итого по смете | 103 | 46 | 2 | 0 | 2810
0 | 103 | 47 | 1 | 0 | 2811
Всего возвратных сумм | 103 | 47 | 2 | 0 | 2811
0 | 103 | 48 | 0 | 0 | 2815
Руководитель проектной организации | 103 | 49 | 0 | 0 | 2818
Н.В.Козлов | 103 | 49 | 1 | 0 | 2818
[подпись (инициалы, фамилия)] | 103 | 49 | 2 | 0 | 2818
Главный инженер проекта | 103 | 50 | 0 | 0 | 2819
П.В. Виноградов | 103 | 50 | 1 | 0 | 2819
[подпись (инициалы, фамилия)] | 103 | 50 | 2 | 0 | 2819
Начальник | 103 | 51 | 0 | 0 | 2820
0 | 103 | 51 | 1 | 0 | 2820
отдела | 103 | 51 | 2 | 0 | 2820
0 | 103 | 51 | 3 | 0 | 2820
0 | 103 | 51 | 4 | 0 | 2820
(наименование) | 103 | 51 | 5 | 0 | 2820
0 | 103 | 51 | 6 | 0 | 2820
[подпись (инициалы, фамилия)] | 103 | 51 | 7 | 0 | 2820
Заказчик | 103 | 52 | 0 | 0 | 2821
0 | 103 | 52 | 1 | 0 | 2821
[должность, подпись (инициалы, фамилия)] | 103 | 52 | 2 | 0 | 2821
УТВЕРЖДАЮ: | 104 | 17 | 0 | 0 | 711
0 | 104 | 17 | 1 | 0 | 711
СОГЛАСОВАНО: | 104 | 17 | 2 | 0 | 711
Председатель ПК "Профилактика" | 104 | 18 | 0 | 0 | 711
0 | 104 | 18 | 1 | 0 | 711
Директор МОУ лицей №21 | 104 | 18 | 2 | 0 | 711
___________________ Н.В. Козлов | 104 | 19 | 0 | 0 | 711
0 | 104 | 19 | 1 | 0 | 711
___________________________________ | 104 | 19 | 2 | 0 | 711
"_____"___________________200__г. | 104 | 20 | 0 | 0 | 711
0 | 104 | 20 | 1 | 0 | 711
"_____"_________________________200__г. | 104 | 20 | 2 | 0 | 711
ЛОКАЛЬНАЯ СМЕТА № 1 | 104 | 3 | 0 | 0 | 703
на монтаж системы автоматической пожарной сигнализации в Лицее № 21, г. Иваново, ул. Арсения, 33/16 | 104 | 4 | 0 | 0 | 704
0 | 104 | 5 | 0 | 0 | 705
Сметная стоимость - | 104 | 5 | 1 | 0 | 705
0 | 104 | 6 | 0 | 0 | 706
Нормативная трудоемкость - | 104 | 6 | 1 | 0 | 706
0 | 104 | 7 | 0 | 0 | 707
Сметная заработная плата - | 104 | 7 | 1 | 0 | 707
Составлена в ценах Апреля 2007 г. | 104 | 8 | 0 | 0 | 708
№ п/п | 104 | 945 | 0 | 0 | 22500
Шифр и номер позиции норматива | 104 | 945 | 1 | 0 | 22500
Наименование работ и затрат | 104 | 945 | 2 | 0 | 22500
Единица измерения | 104 | 945 | 3 | 0 | 22500
Кол-во единиц | 104 | 945 | 4 | 0 | 22500
На ед. изм. | 104 | 945 | 8 | 0 | 22500
Общее | 104 | 945 | 9 | 0 | 22500
Сметная стоимость, руб. | 104 | 945 | 5 | 0 | 22500
На ед. изм. | 104 | 945 | 6 | 0 | 22500
Общая | 104 | 945 | 7 | 0 | 22500
1 | 104 | 1252 | 0 | 0 | 22502
ЕРм08-02-396-20 | 104 | 1252 | 1 | 0 | 22502
Короба пластмассовые шириной до 40мм | 104 | 1252 | 3 | 0 | 22502
100 м | 104 | 1252 | 4 | 0 | 22502
14.88 | 104 | 1252 | 5 | 0 | 22502
0 | 104 | 1403 | 0 | 0 | 22514
1 | 104 | 1403 | 1 | 0 | 22514
Трудозатраты рабочих | 104 | 1403 | 2 | 0 | 22514
чел.-ч | 104 | 1403 | 3 | 0 | 22514
15.99 | 104 | 1403 | 7 | 0 | 22514
49.76 | 104 | 1403 | 5 | 0 | 22514
Средний разряд работы | 104 | 1403 | 20 | 0 | 22514
4 | 104 | 1403 | 21 | 0 | 22514
0 | 104 | 1404 | 0 | 0 | 22515
2 | 104 | 1404 | 1 | 0 | 22515
Трудозатраты машинистов | 104 | 1404 | 2 | 0 | 22515
чел.-ч | 104 | 1404 | 3 | 0 | 22515
0.141 | 104 | 1404 | 7 | 0 | 22515
57.18 | 104 | 1404 | 5 | 0 | 22515
0 | 104 | 1405 | 0 | 0 | 22513
31121 | 104 | 1405 | 1 | 0 | 22513
Подъемники мачтовые строительные 0,5 т | 104 | 1405 | 2 | 0 | 22513
маш.-ч | 104 | 1405 | 3 | 0 | 22513
0.141 | 104 | 1405 | 7 | 0 | 22513
66.6 | 104 | 1405 | 5 | 0 | 22513
0 | 104 | 1406 | 0 | 0 | 22513
330206 | 104 | 1406 | 1 | 0 | 22513
Дрели электрические | 104 | 1406 | 2 | 0 | 22513
маш.-ч | 104 | 1406 | 3 | 0 | 22513
1.66 | 104 | 1406 | 7 | 0 | 22513
63.94 | 104 | 1406 | 5 | 0 | 22513
0 | 104 | 1407 | 0 | 0 | 22513
400001 | 104 | 1407 | 1 | 0 | 22513
Автомобили бортовые, грузоподъемность: до 5 т | 104 | 1407 | 2 | 0 | 22513
маш.-ч | 104 | 1407 | 3 | 0 | 22513
0.14 | 104 | 1407 | 7 | 0 | 22513
334.75 | 104 | 1407 | 5 | 0 | 22513
0 | 104 | 1408 | 0 | 0 | 22506
101-1481 | 104 | 1408 | 1 | 0 | 22506
Шурупы с полукруглой головкой 4х40 мм | 104 | 1408 | 2 | 0 | 22506
т | 104 | 1408 | 3 | 0 | 22506
0.001 | 104 | 1408 | 7 | 0 | 22506
31075 | 104 | 1408 | 5 | 0 | 22506
0 | 104 | 1409 | 0 | 0 | 22506
101-9101 | 104 | 1409 | 1 | 0 | 22506
Дюбели монтажные | 104 | 1409 | 2 | 0 | 22506
10 шт. | 104 | 1409 | 3 | 0 | 22506
20 | 104 | 1409 | 7 | 0 | 22506
27.82 | 104 | 1409 | 5 | 0 | 22506
2 | 104 | 1260 | 0 | 0 | 22502
ГЭСНм08-02-399-01 | 104 | 1260 | 1 | 0 | 22502
Провода в коробах. Провод, сечение, мм2, до 6 | 104 | 1260 | 3 | 0 | 22502
100 м | 104 | 1260 | 4 | 0 | 22502
26.55 | 104 | 1260 | 5 | 0 | 22502
0 | 104 | 1410 | 0 | 0 | 22514
1 | 104 | 1410 | 1 | 0 | 22514
Трудозатраты рабочих | 104 | 1410 | 2 | 0 | 22514
чел.-ч | 104 | 1410 | 3 | 0 | 22514
3.52 | 104 | 1410 | 7 | 0 | 22514
48.57 | 104 | 1410 | 5 | 0 | 22514
Средний разряд работы | 104 | 1410 | 20 | 0 | 22514
3.8 | 104 | 1410 | 21 | 0 | 22514
0 | 104 | 1411 | 0 | 0 | 22515
2 | 104 | 1411 | 1 | 0 | 22515
Трудозатраты машинистов | 104 | 1411 | 2 | 0 | 22515
чел.-ч. | 104 | 1411 | 3 | 0 | 22515
1.57 | 104 | 1411 | 7 | 0 | 22515
57.18 | 104 | 1411 | 5 | 0 | 22515
0 | 104 | 1412 | 0 | 0 | 22513
21102 | 104 | 1412 | 1 | 0 | 22513
Краны на автомобильном ходу при работе на монтаже технологического оборудования: 10 т | 104 | 1412 | 2 | 0 | 22513
маш.-ч | 104 | 1412 | 3 | 0 | 22513
0.01 | 104 | 1412 | 7 | 0 | 22513
410.67 | 104 | 1412 | 5 | 0 | 22513
0 | 104 | 1413 | 0 | 0 | 22513
400002 | 104 | 1413 | 1 | 0 | 22513
Автомобили бортовые, грузоподъемность: до 8 т | 104 | 1413 | 2 | 0 | 22513
маш.-ч | 104 | 1413 | 3 | 0 | 22513
0.01 | 104 | 1413 | 7 | 0 | 22513
337.38 | 104 | 1413 | 5 | 0 | 22513
0 | 104 | 1414 | 0 | 0 | 22513
30902 | 104 | 1414 | 1 | 0 | 22513
Подъемники гидравлические, высотой подъема: 10 м | 104 | 1414 | 2 | 0 | 22513
маш.-ч | 104 | 1414 | 3 | 0 | 22513
1.56 | 104 | 1414 | 7 | 0 | 22513
94.34 | 104 | 1414 | 5 | 0 | 22513
0 | 104 | 1415 | 0 | 0 | 22506
500-9101 | 104 | 1415 | 1 | 0 | 22506
Кнопки монтажные | 104 | 1415 | 2 | 0 | 22506
1000 шт. | 104 | 1415 | 3 | 0 | 22506
0.02 | 104 | 1415 | 7 | 0 | 22506
71.37 | 104 | 1415 | 5 | 0 | 22506
0 | 104 | 1416 | 0 | 0 | 22506
101-9852 | 104 | 1416 | 1 | 0 | 22506
Краска | 104 | 1416 | 2 | 0 | 22506
кг | 104 | 1416 | 3 | 0 | 22506
0.05 | 104 | 1416 | 7 | 0 | 22506
104.68 | 104 | 1416 | 5 | 0 | 22506
0 | 104 | 1417 | 0 | 0 | 22506
500-9500 | 104 | 1417 | 1 | 0 | 22506
Бирки маркировочные | 104 | 1417 | 2 | 0 | 22506
100 шт. | 104 | 1417 | 3 | 0 | 22506
0.05 | 104 | 1417 | 7 | 0 | 22506
521.55 | 104 | 1417 | 5 | 0 | 22506
0 | 104 | 1418 | 0 | 0 | 22506
500-9623 | 104 | 1418 | 1 | 0 | 22506
Лента К226 | 104 | 1418 | 2 | 0 | 22506
100 м | 104 | 1418 | 3 | 0 | 22506
0.05 | 104 | 1418 | 7 | 0 | 22506
439.2 | 104 | 1418 | 5 | 0 | 22506
0 | 104 | 1419 | 0 | 0 | 22506
500-9826 | 104 | 1419 | 1 | 0 | 22506
Сжимы соединительные | 104 | 1419 | 2 | 0 | 22506
100 шт. | 104 | 1419 | 3 | 0 | 22506
0.1 | 104 | 1419 | 7 | 0 | 22506
366 | 104 | 1419 | 5 | 0 | 22506
0 | 104 | 1420 | 0 | 0 | 22506
544-0089 | 104 | 1420 | 1 | 0 | 22506
Лента липкая изоляционная на поликасиновом компаунде марки ЛСЭПЛ, шириной 20-30 мм, толщиной от 0,14 до 0,19 мм включительно | 104 | 1420 | 2 | 0 | 22506
кг | 104 | 1420 | 3 | 0 | 22506
0.16 | 104 | 1420 | 7 | 0 | 22506
146.06 | 104 | 1420 | 5 | 0 | 22506
0 | 104 | 1421 | 0 | 0 | 22506
500-9719 | 104 | 1421 | 1 | 0 | 22506
Полоски и пряжки для крепления проводов | 104 | 1421 | 2 | 0 | 22506
100 шт. | 104 | 1421 | 3 | 0 | 22506
0.26 | 104 | 1421 | 7 | 0 | 22506
183 | 104 | 1421 | 5 | 0 | 22506
3 | 104 | 1273 | 0 | 0 | 22502
ГЭСНм08-02-411-01 | 104 | 1273 | 1 | 0 | 22502
Рукава металлические и вводы гибкие. Рукав наружным диаметром, мм, до: 48 | 104 | 1273 | 3 | 0 | 22502
100 м | 104 | 1273 | 4 | 0 | 22502
5.96 | 104 | 1273 | 5 | 0 | 22502
0 | 104 | 1422 | 0 | 0 | 22514
1 | 104 | 1422 | 1 | 0 | 22514
Трудозатраты рабочих | 104 | 1422 | 2 | 0 | 22514
чел.-ч. | 104 | 1422 | 3 | 0 | 22514
34.7 | 104 | 1422 | 7 | 0 | 22514
48.57 | 104 | 1422 | 5 | 0 | 22514
Средний разряд работы | 104 | 1422 | 20 | 0 | 22514
3.8 | 104 | 1422 | 21 | 0 | 22514
0 | 104 | 1423 | 0 | 0 | 22515
2 | 104 | 1423 | 1 | 0 | 22515
Трудозатраты машинистов | 104 | 1423 | 2 | 0 | 22515
чел.-ч. | 104 | 1423 | 3 | 0 | 22515
0.22 | 104 | 1423 | 7 | 0 | 22515
57.18 | 104 | 1423 | 5 | 0 | 22515
0 | 104 | 1424 | 0 | 0 | 22513
21102 | 104 | 1424 | 1 | 0 | 22513
Краны на автомобильном ходу при работе на монтаже технологического оборудования 10 т | 104 | 1424 | 2 | 0 | 22513
маш.-ч | 104 | 1424 | 3 | 0 | 22513
0.22 | 104 | 1424 | 7 | 0 | 22513
410.67 | 104 | 1424 | 5 | 0 | 22513
0 | 104 | 1425 | 0 | 0 | 22513
400002 | 104 | 1425 | 1 | 0 | 22513
Автомобили бортовые грузоподъемностью до 8 т | 104 | 1425 | 2 | 0 | 22513
маш.-ч | 104 | 1425 | 3 | 0 | 22513
0.22 | 104 | 1425 | 7 | 0 | 22513
337.38 | 104 | 1425 | 5 | 0 | 22513
0 | 104 | 1426 | 0 | 0 | 22513
40502 | 104 | 1426 | 1 | 0 | 22513
Установки для сварки ручной дуговой (постоянного тока) | 104 | 1426 | 2 | 0 | 22513
маш.-ч | 104 | 1426 | 3 | 0 | 22513
17.9 | 104 | 1426 | 7 | 0 | 22513
15.45 | 104 | 1426 | 5 | 0 | 22513
0 | 104 | 1427 | 0 | 0 | 22513
331451 | 104 | 1427 | 1 | 0 | 22513
Перфораторы электрические | 104 | 1427 | 2 | 0 | 22513
маш.-ч | 104 | 1427 | 3 | 0 | 22513
4.44 | 104 | 1427 | 7 | 0 | 22513
5 | 104 | 1427 | 5 | 0 | 22513
0 | 104 | 1428 | 0 | 0 | 22506
101-1755 | 104 | 1428 | 1 | 0 | 22506
Сталь полосовая спокойная марки Ст3сп, шириной 50-200 мм толщиной 4-5 мм | 104 | 1428 | 2 | 0 | 22506
т | 104 | 1428 | 3 | 0 | 22506
0.0515 | 104 | 1428 | 7 | 0 | 22506
15000 | 104 | 1428 | 5 | 0 | 22506
0 | 104 | 1429 | 0 | 0 | 22506
101-1924 | 104 | 1429 | 1 | 0 | 22506
Электроды диаметром 4 мм Э42А | 104 | 1429 | 2 | 0 | 22506
кг | 104 | 1429 | 3 | 0 | 22506
1.05 | 104 | 1429 | 7 | 0 | 22506
40.04 | 104 | 1429 | 5 | 0 | 22506
0 | 104 | 1430 | 0 | 0 | 22506
101-9109 | 104 | 1430 | 1 | 0 | 22506
Дюбели для пристрелки | 104 | 1430 | 2 | 0 | 22506
10 шт. | 104 | 1430 | 3 | 0 | 22506
21.8 | 104 | 1430 | 7 | 0 | 22506
96.62 | 104 | 1430 | 5 | 0 | 22506
0 | 104 | 1431 | 0 | 0 | 22506
101-9100 | 104 | 1431 | 1 | 0 | 22506
Патроны для пристрелки | 104 | 1431 | 2 | 0 | 22506
10 шт. | 104 | 1431 | 3 | 0 | 22506
21.8 | 104 | 1431 | 7 | 0 | 22506
85.64 | 104 | 1431 | 5 | 0 | 22506
0 | 104 | 1432 | 0 | 0 | 22506
500-9061 | 104 | 1432 | 1 | 0 | 22506
Втулки изолирующие | 104 | 1432 | 2 | 0 | 22506
шт. | 104 | 1432 | 3 | 0 | 22506
10 | 104 | 1432 | 7 | 0 | 22506
0.99 | 104 | 1432 | 5 | 0 | 22506
0 | 104 | 1433 | 0 | 0 | 22506
500-9031 | 104 | 1433 | 1 | 0 | 22506
Скобы | 104 | 1433 | 2 | 0 | 22506
10 шт. | 104 | 1433 | 3 | 0 | 22506
25 | 104 | 1433 | 7 | 0 | 22506
237.17 | 104 | 1433 | 5 | 0 | 22506
0 | 104 | 1434 | 0 | 0 | 22506
101-0115 | 104 | 1434 | 1 | 0 | 22506
Винты с полукруглой головкой длиной 50 мм | 104 | 1434 | 2 | 0 | 22506
т | 104 | 1434 | 3 | 0 | 22506
0.0022 | 104 | 1434 | 7 | 0 | 22506
31075 | 104 | 1434 | 5 | 0 | 22506
0 | 104 | 1435 | 0 | 0 | 22506
103-9160 | 104 | 1435 | 1 | 0 | 22506
Муфты соединительные | 104 | 1435 | 2 | 0 | 22506
шт. | 104 | 1435 | 3 | 0 | 22506
10 | 104 | 1435 | 7 | 0 | 22506
2.6 | 104 | 1435 | 5 | 0 | 22506
0 | 104 | 1436 | 0 | 0 | 22506
500-9081 | 104 | 1436 | 1 | 0 | 22506
Перемычки гибкие, тип ПГС-50 | 104 | 1436 | 2 | 0 | 22506
шт. | 104 | 1436 | 3 | 0 | 22506
5 | 104 | 1436 | 7 | 0 | 22506
14.27 | 104 | 1436 | 5 | 0 | 22506
0 | 104 | 1437 | 0 | 0 | 22506
101-0813 | 104 | 1437 | 1 | 0 | 22506
Проволока стальная низкоуглеродистая разного назначения оцинкованная диаметром 3.0 мм | 104 | 1437 | 2 | 0 | 22506
т | 104 | 1437 | 3 | 0 | 22506
0.003 | 104 | 1437 | 7 | 0 | 22506
37950.2 | 104 | 1437 | 5 | 0 | 22506
0 | 104 | 1438 | 0 | 0 | 22506
500-9070 | 104 | 1438 | 1 | 0 | 22506
Патрубки | 104 | 1438 | 2 | 0 | 22506
10 шт. | 104 | 1438 | 3 | 0 | 22506
1 | 104 | 1438 | 7 | 0 | 22506
1015.65 | 104 | 1438 | 5 | 0 | 22506
4 | 104 | 1291 | 0 | 0 | 22502
ГЭСНм08-02-412-01 | 104 | 1291 | 1 | 0 | 22502
Затягивание проводов в проложенные трубы и металлические рукава: Провод первый одножильный или многожильный в общей оплетке, суммарное сечение, мм2, до: 2,5 | 104 | 1291 | 3 | 0 | 22502
100 м | 104 | 1291 | 4 | 0 | 22502
5.96 | 104 | 1291 | 5 | 0 | 22502
0 | 104 | 1439 | 0 | 0 | 22514
1 | 104 | 1439 | 1 | 0 | 22514
Трудозатраты рабочих | 104 | 1439 | 2 | 0 | 22514
чел.-ч. | 104 | 1439 | 3 | 0 | 22514
5.61 | 104 | 1439 | 7 | 0 | 22514
48.57 | 104 | 1439 | 5 | 0 | 22514
Средний разряд работы | 104 | 1439 | 20 | 0 | 22514
3.8 | 104 | 1439 | 21 | 0 | 22514
0 | 104 | 1440 | 0 | 0 | 22515
2 | 104 | 1440 | 1 | 0 | 22515
Трудозатраты машинистов | 104 | 1440 | 2 | 0 | 22515
чел.-ч. | 104 | 1440 | 3 | 0 | 22515
0.02 | 104 | 1440 | 7 | 0 | 22515
57.18 | 104 | 1440 | 5 | 0 | 22515
0 | 104 | 1441 | 0 | 0 | 22513
21102 | 104 | 1441 | 1 | 0 | 22513
Краны на автомобильном ходу при работе на монтаже технологического оборудования 10 т | 104 | 1441 | 2 | 0 | 22513
маш.-ч | 104 | 1441 | 3 | 0 | 22513
0.01 | 104 | 1441 | 7 | 0 | 22513
410.67 | 104 | 1441 | 5 | 0 | 22513
0 | 104 | 1442 | 0 | 0 | 22513
400002 | 104 | 1442 | 1 | 0 | 22513
Автомобили бортовые грузоподъемностью до 8 т | 104 | 1442 | 2 | 0 | 22513
маш.-ч | 104 | 1442 | 3 | 0 | 22513
0.01 | 104 | 1442 | 7 | 0 | 22513
337.38 | 104 | 1442 | 5 | 0 | 22513
0 | 104 | 1443 | 0 | 0 | 22506
101-1764 | 104 | 1443 | 1 | 0 | 22506
Тальк молотый 1 сорта | 104 | 1443 | 2 | 0 | 22506
т | 104 | 1443 | 3 | 0 | 22506
0.0004 | 104 | 1443 | 7 | 0 | 22506
3276 | 104 | 1443 | 5 | 0 | 22506
0 | 104 | 1444 | 0 | 0 | 22506
500-9061 | 104 | 1444 | 1 | 0 | 22506
Втулки изолирующие | 104 | 1444 | 2 | 0 | 22506
шт. | 104 | 1444 | 3 | 0 | 22506
12.2 | 104 | 1444 | 7 | 0 | 22506
0.99 | 104 | 1444 | 5 | 0 | 22506
0 | 104 | 1445 | 0 | 0 | 22506
544-0089 | 104 | 1445 | 1 | 0 | 22506
Лента липкая изоляционная на поликасиновом компаунде марки ЛСЭПЛ, шириной 20-30 мм, толщиной от 0,14 до 0,19 мм включительно | 104 | 1445 | 2 | 0 | 22506
кг | 104 | 1445 | 3 | 0 | 22506
0.16 | 104 | 1445 | 7 | 0 | 22506
146.06 | 104 | 1445 | 5 | 0 | 22506
0 | 104 | 1446 | 0 | 0 | 22506
500-9041 | 104 | 1446 | 1 | 0 | 22506
Сжимы ответвительные | 104 | 1446 | 2 | 0 | 22506
100 шт. | 104 | 1446 | 3 | 0 | 22506
0.31 | 104 | 1446 | 7 | 0 | 22506
1932.48 | 104 | 1446 | 5 | 0 | 22506
0 | 104 | 1447 | 0 | 0 | 22506
500-9140 | 104 | 1447 | 1 | 0 | 22506
Гильзы соединительные | 104 | 1447 | 2 | 0 | 22506
100 шт. | 104 | 1447 | 3 | 0 | 22506
0.05 | 104 | 1447 | 7 | 0 | 22506
25934.76 | 104 | 1447 | 5 | 0 | 22506
0 | 104 | 1448 | 0 | 0 | 22506
500-9056 | 104 | 1448 | 1 | 0 | 22506
Колпачки изолирующие | 104 | 1448 | 2 | 0 | 22506
10 шт. | 104 | 1448 | 3 | 0 | 22506
0.8 | 104 | 1448 | 7 | 0 | 22506
68.44 | 104 | 1448 | 5 | 0 | 22506
0 | 104 | 1449 | 0 | 0 | 22506
500-9500 | 104 | 1449 | 1 | 0 | 22506
Бирки маркировочные | 104 | 1449 | 2 | 0 | 22506
100 шт. | 104 | 1449 | 3 | 0 | 22506
0.02 | 104 | 1449 | 7 | 0 | 22506
521.55 | 104 | 1449 | 5 | 0 | 22506
0 | 104 | 1450 | 0 | 0 | 22506
101-9852 | 104 | 1450 | 1 | 0 | 22506
Краска | 104 | 1450 | 2 | 0 | 22506
кг | 104 | 1450 | 3 | 0 | 22506
0.02 | 104 | 1450 | 7 | 0 | 22506
104.68 | 104 | 1450 | 5 | 0 | 22506
5 | 104 | 1304 | 0 | 0 | 22502
ГЭСНм08-03-591-08 | 104 | 1304 | 1 | 0 | 22502
Розетка штепсельная: неутопленного типа при открытой проводке | 104 | 1304 | 3 | 0 | 22502
100 шт. | 104 | 1304 | 4 | 0 | 22502
0.02 | 104 | 1304 | 5 | 0 | 22502
0 | 104 | 1451 | 0 | 0 | 22514
1 | 104 | 1451 | 1 | 0 | 22514
Трудозатраты рабочих | 104 | 1451 | 2 | 0 | 22514
чел.-ч. | 104 | 1451 | 3 | 0 | 22514
43.2 | 104 | 1451 | 7 | 0 | 22514
51.24 | 104 | 1451 | 5 | 0 | 22514
Средний разряд работы | 104 | 1451 | 20 | 0 | 22514
4.2 | 104 | 1451 | 21 | 0 | 22514
0 | 104 | 1452 | 0 | 0 | 22515
2 | 104 | 1452 | 1 | 0 | 22515
Трудозатраты машинистов | 104 | 1452 | 2 | 0 | 22515
чел.-ч. | 104 | 1452 | 3 | 0 | 22515
0.04 | 104 | 1452 | 7 | 0 | 22515
57.18 | 104 | 1452 | 5 | 0 | 22515
0 | 104 | 1453 | 0 | 0 | 22513
21102 | 104 | 1453 | 1 | 0 | 22513
Краны на автомобильном ходу при работе на монтаже технологического оборудования 10 т | 104 | 1453 | 2 | 0 | 22513
маш.-ч | 104 | 1453 | 3 | 0 | 22513
0.04 | 104 | 1453 | 7 | 0 | 22513
410.67 | 104 | 1453 | 5 | 0 | 22513
0 | 104 | 1454 | 0 | 0 | 22513
400002 | 104 | 1454 | 1 | 0 | 22513
Автомобили бортовые грузоподъемностью до 8 т | 104 | 1454 | 2 | 0 | 22513
маш.-ч | 104 | 1454 | 3 | 0 | 22513
0.04 | 104 | 1454 | 7 | 0 | 22513
337.38 | 104 | 1454 | 5 | 0 | 22513
0 | 104 | 1455 | 0 | 0 | 22513
330206 | 104 | 1455 | 1 | 0 | 22513
Дрели электрические | 104 | 1455 | 2 | 0 | 22513
маш.-ч | 104 | 1455 | 3 | 0 | 22513
6.4 | 104 | 1455 | 7 | 0 | 22513
63.94 | 104 | 1455 | 5 | 0 | 22513
0 | 104 | 1456 | 0 | 0 | 22506
500-9126 | 104 | 1456 | 1 | 0 | 22506
Подрозетники деревянные | 104 | 1456 | 2 | 0 | 22506
100 шт. | 104 | 1456 | 3 | 0 | 22506
1.03 | 104 | 1456 | 7 | 0 | 22506
790.56 | 104 | 1456 | 5 | 0 | 22506
0 | 104 | 1457 | 0 | 0 | 22506
101-9103 | 104 | 1457 | 1 | 0 | 22506
Дюбели распорные | 104 | 1457 | 2 | 0 | 22506
100 шт. | 104 | 1457 | 3 | 0 | 22506
1.02 | 104 | 1457 | 7 | 0 | 22506
314.76 | 104 | 1457 | 5 | 0 | 22506
0 | 104 | 1458 | 0 | 0 | 22506
544-0089 | 104 | 1458 | 1 | 0 | 22506
Лента липкая изоляционная на поликасиновом компаунде марки ЛСЭПЛ, шириной 20-30 мм, толщиной от 0,14 до 0,19 мм включительно | 104 | 1458 | 2 | 0 | 22506
кг | 104 | 1458 | 3 | 0 | 22506
0.11 | 104 | 1458 | 7 | 0 | 22506
146.06 | 104 | 1458 | 5 | 0 | 22506
6 | 104 | 1313 | 0 | 0 | 22502
ГЭСНм10-04-066-04 | 104 | 1313 | 1 | 0 | 22502
Аппаратура настенного типа. Коробка кабельная соединительная или разветвительная (КРТП) | 104 | 1313 | 3 | 0 | 22502
1 шт. | 104 | 1313 | 4 | 0 | 22502
4 | 104 | 1313 | 5 | 0 | 22502
0 | 104 | 1459 | 0 | 0 | 22514
1 | 104 | 1459 | 1 | 0 | 22514
Трудозатраты рабочих | 104 | 1459 | 2 | 0 | 22514
чел.-ч | 104 | 1459 | 3 | 0 | 22514
4 | 104 | 1459 | 7 | 0 | 22514
44.19 | 104 | 1459 | 5 | 0 | 22514
Средний разряд работы | 104 | 1459 | 20 | 0 | 22514
3 | 104 | 1459 | 21 | 0 | 22514
0 | 104 | 1460 | 0 | 0 | 22506
544-0150 | 104 | 1460 | 1 | 0 | 22506
Прессшпан листовой, марки А | 104 | 1460 | 2 | 0 | 22506
кг | 104 | 1460 | 3 | 0 | 22506
0.05 | 104 | 1460 | 7 | 0 | 22506
174.11 | 104 | 1460 | 5 | 0 | 22506
0 | 104 | 1461 | 0 | 0 | 22506
111-0109 | 104 | 1461 | 1 | 0 | 22506
Бирки маркировочные пластмассовые | 104 | 1461 | 2 | 0 | 22506
100 шт. | 104 | 1461 | 3 | 0 | 22506
0.06 | 104 | 1461 | 7 | 0 | 22506
112.51 | 104 | 1461 | 5 | 0 | 22506
0 | 104 | 1462 | 0 | 0 | 22506
544-0089 | 104 | 1462 | 1 | 0 | 22506
Лента липкая изоляционная на поликасиновом компаунде марки ЛСЭПЛ, шириной 20-30 мм, толщиной от 0,14 до 0,19 мм включительно | 104 | 1462 | 2 | 0 | 22506
кг | 104 | 1462 | 3 | 0 | 22506
0.005 | 104 | 1462 | 7 | 0 | 22506
146.06 | 104 | 1462 | 5 | 0 | 22506
0 | 104 | 1463 | 0 | 0 | 22506
101-2073 | 104 | 1463 | 1 | 0 | 22506
Нитки суровые | 104 | 1463 | 2 | 0 | 22506
кг | 104 | 1463 | 3 | 0 | 22506
0.01 | 104 | 1463 | 7 | 0 | 22506
567.3 | 104 | 1463 | 5 | 0 | 22506
0 | 104 | 1464 | 0 | 0 | 22506
101-1665 | 104 | 1464 | 1 | 0 | 22506
Лак электроизоляционный 318 | 104 | 1464 | 2 | 0 | 22506
кг | 104 | 1464 | 3 | 0 | 22506
0.01 | 104 | 1464 | 7 | 0 | 22506
78.39 | 104 | 1464 | 5 | 0 | 22506
0 | 104 | 1465 | 0 | 0 | 22506
522-0076 | 104 | 1465 | 1 | 0 | 22506
Припои оловянно-свинцовые бессурьмянистые марки ПОС40 | 104 | 1465 | 2 | 0 | 22506
кг | 104 | 1465 | 3 | 0 | 22506
0.01 | 104 | 1465 | 7 | 0 | 22506
240.65 | 104 | 1465 | 5 | 0 | 22506
7 | 104 | 1321 | 0 | 0 | 22502
ГЭСНм10-08-001-02 | 104 | 1321 | 1 | 0 | 22502
Приборы ПС приемно-контрольные, пусковые. Концентратор блок базовый на 20 лучей | 104 | 1321 | 3 | 0 | 22502
1 шт. | 104 | 1321 | 4 | 0 | 22502
2 | 104 | 1321 | 5 | 0 | 22502
0 | 104 | 1466 | 0 | 0 | 22514
1 | 104 | 1466 | 1 | 0 | 22514
Трудозатраты рабочих | 104 | 1466 | 2 | 0 | 22514
чел.-ч | 104 | 1466 | 3 | 0 | 22514
39 | 104 | 1466 | 7 | 0 | 22514
51.99 | 104 | 1466 | 5 | 0 | 22514
Средний разряд работы | 104 | 1466 | 20 | 0 | 22514
4.3 | 104 | 1466 | 21 | 0 | 22514
0 | 104 | 1467 | 0 | 0 | 22513
330206 | 104 | 1467 | 1 | 0 | 22513
Дрели электрические | 104 | 1467 | 2 | 0 | 22513
маш.-ч | 104 | 1467 | 3 | 0 | 22513
0.16 | 104 | 1467 | 7 | 0 | 22513
63.94 | 104 | 1467 | 5 | 0 | 22513
0 | 104 | 1468 | 0 | 0 | 22506
101-2206 | 104 | 1468 | 1 | 0 | 22506
Дюбели пластмассовые с шурупами 12х70 мм | 104 | 1468 | 2 | 0 | 22506
10 шт. | 104 | 1468 | 3 | 0 | 22506
0.4 | 104 | 1468 | 7 | 0 | 22506
24.49 | 104 | 1468 | 5 | 0 | 22506
0 | 104 | 1469 | 0 | 0 | 22506
101-1963 | 104 | 1469 | 1 | 0 | 22506
Канифоль сосновая | 104 | 1469 | 2 | 0 | 22506
кг | 104 | 1469 | 3 | 0 | 22506
0.01 | 104 | 1469 | 7 | 0 | 22506
61.59 | 104 | 1469 | 5 | 0 | 22506
0 | 104 | 1470 | 0 | 0 | 22506
522-0076 | 104 | 1470 | 1 | 0 | 22506
Припои оловянно-свинцовые бессурьмянистые марки ПОС40 | 104 | 1470 | 2 | 0 | 22506
кг | 104 | 1470 | 3 | 0 | 22506
0.1 | 104 | 1470 | 7 | 0 | 22506
240.65 | 104 | 1470 | 5 | 0 | 22506
8 | 104 | 1327 | 0 | 0 | 22502
ГЭСНм10-08-001-01 | 104 | 1327 | 1 | 0 | 22502
Приборы ПС приемно-контрольные, пусковые. Концентратор блок базовый на 10 лучей | 104 | 1327 | 3 | 0 | 22502
1 шт. | 104 | 1327 | 4 | 0 | 22502
1 | 104 | 1327 | 5 | 0 | 22502
0 | 104 | 1471 | 0 | 0 | 22514
1 | 104 | 1471 | 1 | 0 | 22514
Трудозатраты рабочих | 104 | 1471 | 2 | 0 | 22514
чел.-ч | 104 | 1471 | 3 | 0 | 22514
24 | 104 | 1471 | 7 | 0 | 22514
51.99 | 104 | 1471 | 5 | 0 | 22514
Средний разряд работы | 104 | 1471 | 20 | 0 | 22514
4.3 | 104 | 1471 | 21 | 0 | 22514
0 | 104 | 1472 | 0 | 0 | 22513
330206 | 104 | 1472 | 1 | 0 | 22513
Дрели электрические | 104 | 1472 | 2 | 0 | 22513
маш.-ч | 104 | 1472 | 3 | 0 | 22513
0.16 | 104 | 1472 | 7 | 0 | 22513
63.94 | 104 | 1472 | 5 | 0 | 22513
0 | 104 | 1473 | 0 | 0 | 22506
101-2206 | 104 | 1473 | 1 | 0 | 22506
Дюбели пластмассовые с шурупами 12х70 мм | 104 | 1473 | 2 | 0 | 22506
10 шт. | 104 | 1473 | 3 | 0 | 22506
0.4 | 104 | 1473 | 7 | 0 | 22506
24.49 | 104 | 1473 | 5 | 0 | 22506
0 | 104 | 1474 | 0 | 0 | 22506
101-1963 | 104 | 1474 | 1 | 0 | 22506
Канифоль сосновая | 104 | 1474 | 2 | 0 | 22506
кг | 104 | 1474 | 3 | 0 | 22506
0.0056 | 104 | 1474 | 7 | 0 | 22506
61.59 | 104 | 1474 | 5 | 0 | 22506
0 | 104 | 1475 | 0 | 0 | 22506
522-0076 | 104 | 1475 | 1 | 0 | 22506
Припои оловянно-свинцовые бессурьмянистые марки ПОС40 | 104 | 1475 | 2 | 0 | 22506
кг | 104 | 1475 | 3 | 0 | 22506
0.056 | 104 | 1475 | 7 | 0 | 22506
240.65 | 104 | 1475 | 5 | 0 | 22506
9 | 104 | 1333 | 0 | 0 | 22502
ГЭСНм08-01-081-02 | 104 | 1333 | 1 | 0 | 22502
Аппарат, количество подключаемых концов, до 6 (RXN-400) | 104 | 1333 | 3 | 0 | 22502
1 шт. | 104 | 1333 | 4 | 0 | 22502
1 | 104 | 1333 | 5 | 0 | 22502
0 | 104 | 1476 | 0 | 0 | 22514
1 | 104 | 1476 | 1 | 0 | 22514
Трудозатраты рабочих | 104 | 1476 | 2 | 0 | 22514
чел.-ч | 104 | 1476 | 3 | 0 | 22514
1.13 | 104 | 1476 | 7 | 0 | 22514
49.76 | 104 | 1476 | 5 | 0 | 22514
Средний разряд работы | 104 | 1476 | 20 | 0 | 22514
4 | 104 | 1476 | 21 | 0 | 22514
0 | 104 | 1477 | 0 | 0 | 22515
2 | 104 | 1477 | 1 | 0 | 22515
Трудозатраты машинистов | 104 | 1477 | 2 | 0 | 22515
чел.-ч. | 104 | 1477 | 3 | 0 | 22515
0.04 | 104 | 1477 | 7 | 0 | 22515
57.18 | 104 | 1477 | 5 | 0 | 22515
0 | 104 | 1478 | 0 | 0 | 22513
21102 | 104 | 1478 | 1 | 0 | 22513
Краны на автомобильном ходу при работе на монтаже технологического оборудования: 10 т | 104 | 1478 | 2 | 0 | 22513
маш.-ч | 104 | 1478 | 3 | 0 | 22513
0.04 | 104 | 1478 | 7 | 0 | 22513
410.67 | 104 | 1478 | 5 | 0 | 22513
0 | 104 | 1479 | 0 | 0 | 22513
400002 | 104 | 1479 | 1 | 0 | 22513
Автомобили бортовые, грузоподъемность: до 8 т | 104 | 1479 | 2 | 0 | 22513
маш.-ч | 104 | 1479 | 3 | 0 | 22513
0.04 | 104 | 1479 | 7 | 0 | 22513
337.38 | 104 | 1479 | 5 | 0 | 22513
0 | 104 | 1480 | 0 | 0 | 22506
101-1977 | 104 | 1480 | 1 | 0 | 22506
Болты строительные с гайками и шайбами | 104 | 1480 | 2 | 0 | 22506
кг | 104 | 1480 | 3 | 0 | 22506
0.06 | 104 | 1480 | 7 | 0 | 22506
22.6 | 104 | 1480 | 5 | 0 | 22506
0 | 104 | 1481 | 0 | 0 | 22506
500-9807 | 104 | 1481 | 1 | 0 | 22506
Оконцеватели маркировочные | 104 | 1481 | 2 | 0 | 22506
100 шт. | 104 | 1481 | 3 | 0 | 22506
0.06 | 104 | 1481 | 7 | 0 | 22506
252.54 | 104 | 1481 | 5 | 0 | 22506
10 | 104 | 1340 | 0 | 0 | 22502
ГЭСНм10-02-016-06 | 104 | 1340 | 1 | 0 | 22502
Отдельно устанавливаемый преобразователь или блок питания | 104 | 1340 | 3 | 0 | 22502
1 шт. | 104 | 1340 | 4 | 0 | 22502
1 | 104 | 1340 | 5 | 0 | 22502
0 | 104 | 1482 | 0 | 0 | 22514
1 | 104 | 1482 | 1 | 0 | 22514
Трудозатраты рабочих | 104 | 1482 | 2 | 0 | 22514
чел.-ч | 104 | 1482 | 3 | 0 | 22514
10.1 | 104 | 1482 | 7 | 0 | 22514
57.18 | 104 | 1482 | 5 | 0 | 22514
Средний разряд работы | 104 | 1482 | 20 | 0 | 22514
5 | 104 | 1482 | 21 | 0 | 22514
0 | 104 | 1483 | 0 | 0 | 22515
2 | 104 | 1483 | 1 | 0 | 22515
Трудозатраты машинистов | 104 | 1483 | 2 | 0 | 22515
чел.-ч | 104 | 1483 | 3 | 0 | 22515
0.44 | 104 | 1483 | 7 | 0 | 22515
57.18 | 104 | 1483 | 5 | 0 | 22515
0 | 104 | 1484 | 0 | 0 | 22513
30101 | 104 | 1484 | 1 | 0 | 22513
Автопогрузчики 5 т | 104 | 1484 | 2 | 0 | 22513
маш.-ч | 104 | 1484 | 3 | 0 | 22513
0.44 | 104 | 1484 | 7 | 0 | 22513
330.75 | 104 | 1484 | 5 | 0 | 22513
0 | 104 | 1485 | 0 | 0 | 22506
110-0113 | 104 | 1485 | 1 | 0 | 22506
Скрепы 10х2 | 104 | 1485 | 2 | 0 | 22506
кг | 104 | 1485 | 3 | 0 | 22506
0.02 | 104 | 1485 | 7 | 0 | 22506
56.25 | 104 | 1485 | 5 | 0 | 22506
0 | 104 | 1486 | 0 | 0 | 22506
522-0076 | 104 | 1486 | 1 | 0 | 22506
Припои оловянно-свинцовые бессурьмянистые марки ПОС40 | 104 | 1486 | 2 | 0 | 22506
кг | 104 | 1486 | 3 | 0 | 22506
0.06 | 104 | 1486 | 7 | 0 | 22506
240.65 | 104 | 1486 | 5 | 0 | 22506
0 | 104 | 1487 | 0 | 0 | 22506
101-0801 | 104 | 1487 | 1 | 0 | 22506
Проволока медная круглая электротехническая ММ (мягкая) диаметром 1.0-3.0 мм и выше | 104 | 1487 | 2 | 0 | 22506
т | 104 | 1487 | 3 | 0 | 22506
0.0001 | 104 | 1487 | 7 | 0 | 22506
116302.7 | 104 | 1487 | 5 | 0 | 22506
0 | 104 | 1488 | 0 | 0 | 22506
101-2206 | 104 | 1488 | 1 | 0 | 22506
Дюбели пластмассовые с шурупами 12х70 мм | 104 | 1488 | 2 | 0 | 22506
10 шт. | 104 | 1488 | 3 | 0 | 22506
1 | 104 | 1488 | 7 | 0 | 22506
24.49 | 104 | 1488 | 5 | 0 | 22506
0 | 104 | 1489 | 0 | 0 | 22506
500-906230 | 104 | 1489 | 1 | 0 | 22506
Наконечники кабельные П2.5-4Д-МУ3 | 104 | 1489 | 2 | 0 | 22506
шт. | 104 | 1489 | 3 | 0 | 22506
10 | 104 | 1489 | 7 | 0 | 22506
7.43 | 104 | 1489 | 5 | 0 | 22506
0 | 104 | 1490 | 0 | 0 | 22506
500-9264-4 | 104 | 1490 | 1 | 0 | 22506
Трубка полихлорвиниловая ПХВ-305 диаметром 6-10 мм | 104 | 1490 | 2 | 0 | 22506
кг | 104 | 1490 | 3 | 0 | 22506
0.08 | 104 | 1490 | 7 | 0 | 22506
140.32 | 104 | 1490 | 5 | 0 | 22506
0 | 104 | 1491 | 0 | 0 | 22506
101-0219 | 104 | 1491 | 1 | 0 | 22506
Гипсовые вяжущие Г-3 | 104 | 1491 | 2 | 0 | 22506
т | 104 | 1491 | 3 | 0 | 22506
0.0003 | 104 | 1491 | 7 | 0 | 22506
2861.52 | 104 | 1491 | 5 | 0 | 22506
0 | 104 | 1492 | 0 | 0 | 22506
101-1665 | 104 | 1492 | 1 | 0 | 22506
Лак электроизоляционный 318 | 104 | 1492 | 2 | 0 | 22506
кг | 104 | 1492 | 3 | 0 | 22506
0.03 | 104 | 1492 | 7 | 0 | 22506
78.39 | 104 | 1492 | 5 | 0 | 22506
0 | 104 | 1493 | 0 | 0 | 22506
101-1977 | 104 | 1493 | 1 | 0 | 22506
Болты строительные с гайками и шайбами | 104 | 1493 | 2 | 0 | 22506
кг | 104 | 1493 | 3 | 0 | 22506
0.3 | 104 | 1493 | 7 | 0 | 22506
22.6 | 104 | 1493 | 5 | 0 | 22506
0 | 104 | 1494 | 0 | 0 | 22506
544-0089 | 104 | 1494 | 1 | 0 | 22506
Лента липкая изоляционная на поликасиновом компаунде марки ЛСЭПЛ, шириной 20-30 мм, толщиной от 0,14 до 0,19 мм включительно | 104 | 1494 | 2 | 0 | 22506
кг | 104 | 1494 | 3 | 0 | 22506
0.02 | 104 | 1494 | 7 | 0 | 22506
146.06 | 104 | 1494 | 5 | 0 | 22506
0 | 104 | 1495 | 0 | 0 | 22506
101-1963 | 104 | 1495 | 1 | 0 | 22506
Канифоль сосновая | 104 | 1495 | 2 | 0 | 22506
кг | 104 | 1495 | 3 | 0 | 22506
0.01 | 104 | 1495 | 7 | 0 | 22506
61.59 | 104 | 1495 | 5 | 0 | 22506
11 | 104 | 1355 | 0 | 0 | 22502
ГЭСНм10-02-030-05 | 104 | 1355 | 1 | 0 | 22502
Грозозащита для воздушных абонентских линий | 104 | 1355 | 3 | 0 | 22502
компл. | 104 | 1355 | 4 | 0 | 22502
1 | 104 | 1355 | 5 | 0 | 22502
0 | 104 | 1496 | 0 | 0 | 22514
1 | 104 | 1496 | 1 | 0 | 22514
Трудозатраты рабочих | 104 | 1496 | 2 | 0 | 22514
чел.-ч | 104 | 1496 | 3 | 0 | 22514
8.2 | 104 | 1496 | 7 | 0 | 22514
49.76 | 104 | 1496 | 5 | 0 | 22514
Средний разряд работы | 104 | 1496 | 20 | 0 | 22514
4 | 104 | 1496 | 21 | 0 | 22514
0 | 104 | 1497 | 0 | 0 | 22506
101-0821 | 104 | 1497 | 1 | 0 | 22506
Проволока черная диаметром 1.1 мм | 104 | 1497 | 2 | 0 | 22506
т | 104 | 1497 | 3 | 0 | 22506
0.001 | 104 | 1497 | 7 | 0 | 22506
20150 | 104 | 1497 | 5 | 0 | 22506
0 | 104 | 1498 | 0 | 0 | 22506
101-1963 | 104 | 1498 | 1 | 0 | 22506
Канифоль сосновая | 104 | 1498 | 2 | 0 | 22506
кг | 104 | 1498 | 3 | 0 | 22506
0.01 | 104 | 1498 | 7 | 0 | 22506
61.59 | 104 | 1498 | 5 | 0 | 22506
0 | 104 | 1499 | 0 | 0 | 22506
101-2206 | 104 | 1499 | 1 | 0 | 22506
Дюбели пластмассовые с шурупами 12х70 мм | 104 | 1499 | 2 | 0 | 22506
10 шт. | 104 | 1499 | 3 | 0 | 22506
1 | 104 | 1499 | 7 | 0 | 22506
24.49 | 104 | 1499 | 5 | 0 | 22506
0 | 104 | 1500 | 0 | 0 | 22506
101-1665 | 104 | 1500 | 1 | 0 | 22506
Лак электроизоляционный 318 | 104 | 1500 | 2 | 0 | 22506
кг | 104 | 1500 | 3 | 0 | 22506
0.01 | 104 | 1500 | 7 | 0 | 22506
78.39 | 104 | 1500 | 5 | 0 | 22506
0 | 104 | 1501 | 0 | 0 | 22506
102-0077 | 104 | 1501 | 1 | 0 | 22506
Пиломатериалы хвойных пород. Доски необрезные длиной 4-6.5 м, все ширины, толщиной 32-40 мм III сорта | 104 | 1501 | 2 | 0 | 22506
м3 | 104 | 1501 | 3 | 0 | 22506
0.001 | 104 | 1501 | 7 | 0 | 22506
1998.48 | 104 | 1501 | 5 | 0 | 22506
0 | 104 | 1502 | 0 | 0 | 22506
522-0076 | 104 | 1502 | 1 | 0 | 22506
Припои оловянно-свинцовые бессурьмянистые марки ПОС40 | 104 | 1502 | 2 | 0 | 22506
кг | 104 | 1502 | 3 | 0 | 22506
0.02 | 104 | 1502 | 7 | 0 | 22506
240.65 | 104 | 1502 | 5 | 0 | 22506
0 | 104 | 1503 | 0 | 0 | 22506
101-0219 | 104 | 1503 | 1 | 0 | 22506
Гипсовые вяжущие Г-3 | 104 | 1503 | 2 | 0 | 22506
т | 104 | 1503 | 3 | 0 | 22506
0.0001 | 104 | 1503 | 7 | 0 | 22506
2861.52 | 104 | 1503 | 5 | 0 | 22506
0 | 104 | 1504 | 0 | 0 | 22506
113-0367 | 104 | 1504 | 1 | 0 | 22506
Лента полиэтиленовая с липким слоем, марки А | 104 | 1504 | 2 | 0 | 22506
кг | 104 | 1504 | 3 | 0 | 22506
0.01 | 104 | 1504 | 7 | 0 | 22506
84.18 | 104 | 1504 | 5 | 0 | 22506
0 | 104 | 1505 | 0 | 0 | 22506
500-9126-1 | 104 | 1505 | 1 | 0 | 22506
Подрозетники деревянные диаметром 60 мм | 104 | 1505 | 2 | 0 | 22506
100 шт. | 104 | 1505 | 3 | 0 | 22506
0.01 | 104 | 1505 | 7 | 0 | 22506
1676.28 | 104 | 1505 | 5 | 0 | 22506
0 | 104 | 1506 | 0 | 0 | 22506
101-1706 | 104 | 1506 | 1 | 0 | 22506
Сталь листовая оцинкованная толщиной листа 0,50 мм | 104 | 1506 | 2 | 0 | 22506
т | 104 | 1506 | 3 | 0 | 22506
0.001 | 104 | 1506 | 7 | 0 | 22506
33600 | 104 | 1506 | 5 | 0 | 22506
0 | 104 | 1507 | 0 | 0 | 22506
500-9031-4 | 104 | 1507 | 1 | 0 | 22506
Скобы монтажные СО-6-У3 | 104 | 1507 | 2 | 0 | 22506
10 шт. | 104 | 1507 | 3 | 0 | 22506
1 | 104 | 1507 | 7 | 0 | 22506
82.75 | 104 | 1507 | 5 | 0 | 22506
12 | 104 | 1368 | 0 | 0 | 22502
ГЭСНм10-08-002-02 | 104 | 1368 | 1 | 0 | 22502
Извещатели ПС автоматические дымовой, фотоэлектрический, радиоизотопный, световой в нормальном исполнении | 104 | 1368 | 3 | 0 | 22502
1 шт. | 104 | 1368 | 4 | 0 | 22502
391 | 104 | 1368 | 5 | 0 | 22502
0 | 104 | 1508 | 0 | 0 | 22514
1 | 104 | 1508 | 1 | 0 | 22514
Трудозатраты рабочих | 104 | 1508 | 2 | 0 | 22514
чел.-ч | 104 | 1508 | 3 | 0 | 22514
2 | 104 | 1508 | 7 | 0 | 22514
49.76 | 104 | 1508 | 5 | 0 | 22514
Средний разряд работы | 104 | 1508 | 20 | 0 | 22514
4 | 104 | 1508 | 21 | 0 | 22514
0 | 104 | 1509 | 0 | 0 | 22513
330206 | 104 | 1509 | 1 | 0 | 22513
Дрели электрические | 104 | 1509 | 2 | 0 | 22513
маш.-ч | 104 | 1509 | 3 | 0 | 22513
0.16 | 104 | 1509 | 7 | 0 | 22513
63.94 | 104 | 1509 | 5 | 0 | 22513
0 | 104 | 1510 | 0 | 0 | 22506
101-1963 | 104 | 1510 | 1 | 0 | 22506
Канифоль сосновая | 104 | 1510 | 2 | 0 | 22506
кг | 104 | 1510 | 3 | 0 | 22506
0.0005 | 104 | 1510 | 7 | 0 | 22506
61.59 | 104 | 1510 | 5 | 0 | 22506
0 | 104 | 1511 | 0 | 0 | 22506
101-2206 | 104 | 1511 | 1 | 0 | 22506
Дюбели пластмассовые с шурупами 12х70 мм | 104 | 1511 | 2 | 0 | 22506
10 шт. | 104 | 1511 | 3 | 0 | 22506
0.25 | 104 | 1511 | 7 | 0 | 22506
24.49 | 104 | 1511 | 5 | 0 | 22506
0 | 104 | 1512 | 0 | 0 | 22506
522-0076 | 104 | 1512 | 1 | 0 | 22506
Припои оловянно-свинцовые бессурьмянистые марки ПОС40 | 104 | 1512 | 2 | 0 | 22506
кг | 104 | 1512 | 3 | 0 | 22506
0.005 | 104 | 1512 | 7 | 0 | 22506
240.65 | 104 | 1512 | 5 | 0 | 22506
13 | 104 | 1374 | 0 | 0 | 22502
ГЭСНм08-01-081-01 | 104 | 1374 | 1 | 0 | 22502
Аппарат, количество подключаемых концов, до 2 (ИПР, Астра-10М, Маяк, АС-10) | 104 | 1374 | 3 | 0 | 22502
1 шт. | 104 | 1374 | 4 | 0 | 22502
28 | 104 | 1374 | 5 | 0 | 22502
0 | 104 | 1513 | 0 | 0 | 22514
1 | 104 | 1513 | 1 | 0 | 22514
Трудозатраты рабочих | 104 | 1513 | 2 | 0 | 22514
чел.-ч | 104 | 1513 | 3 | 0 | 22514
1.13 | 104 | 1513 | 7 | 0 | 22514
49.76 | 104 | 1513 | 5 | 0 | 22514
Средний разряд работы | 104 | 1513 | 20 | 0 | 22514
4 | 104 | 1513 | 21 | 0 | 22514
0 | 104 | 1514 | 0 | 0 | 22515
2 | 104 | 1514 | 1 | 0 | 22515
Трудозатраты машинистов | 104 | 1514 | 2 | 0 | 22515
чел.-ч. | 104 | 1514 | 3 | 0 | 22515
0.04 | 104 | 1514 | 7 | 0 | 22515
57.18 | 104 | 1514 | 5 | 0 | 22515
0 | 104 | 1515 | 0 | 0 | 22513
21102 | 104 | 1515 | 1 | 0 | 22513
Краны на автомобильном ходу при работе на монтаже технологического оборудования: 10 т | 104 | 1515 | 2 | 0 | 22513
маш.-ч | 104 | 1515 | 3 | 0 | 22513
0.04 | 104 | 1515 | 7 | 0 | 22513
410.67 | 104 | 1515 | 5 | 0 | 22513
0 | 104 | 1516 | 0 | 0 | 22513
400002 | 104 | 1516 | 1 | 0 | 22513
Автомобили бортовые, грузоподъемность: до 8 т | 104 | 1516 | 2 | 0 | 22513
маш.-ч | 104 | 1516 | 3 | 0 | 22513
0.04 | 104 | 1516 | 7 | 0 | 22513
337.38 | 104 | 1516 | 5 | 0 | 22513
0 | 104 | 1517 | 0 | 0 | 22506
500-9807 | 104 | 1517 | 1 | 0 | 22506
Оконцеватели маркировочные | 104 | 1517 | 2 | 0 | 22506
100 шт. | 104 | 1517 | 3 | 0 | 22506
0.02 | 104 | 1517 | 7 | 0 | 22506
252.54 | 104 | 1517 | 5 | 0 | 22506
0 | 104 | 1518 | 0 | 0 | 22506
101-1977 | 104 | 1518 | 1 | 0 | 22506
Болты строительные с гайками и шайбами | 104 | 1518 | 2 | 0 | 22506
кг | 104 | 1518 | 3 | 0 | 22506
0.06 | 104 | 1518 | 7 | 0 | 22506
22.6 | 104 | 1518 | 5 | 0 | 22506
14 | 104 | 1381 | 0 | 0 | 22502
ГЭСНм08-03-526-01 | 104 | 1381 | 1 | 0 | 22502
Автомат одно-, двух-, трехполюсный, устанавливаемый на конструкции на стене или колонне, на ток, А, до 25 | 104 | 1381 | 3 | 0 | 22502
1 шт. | 104 | 1381 | 4 | 0 | 22502
1 | 104 | 1381 | 5 | 0 | 22502
0 | 104 | 1519 | 0 | 0 | 22514
1 | 104 | 1519 | 1 | 0 | 22514
Трудозатраты рабочих | 104 | 1519 | 2 | 0 | 22514
чел.-ч | 104 | 1519 | 3 | 0 | 22514
1.56 | 104 | 1519 | 7 | 0 | 22514
49.16 | 104 | 1519 | 5 | 0 | 22514
Средний разряд работы | 104 | 1519 | 20 | 0 | 22514
3.9 | 104 | 1519 | 21 | 0 | 22514
0 | 104 | 1520 | 0 | 0 | 22515
2 | 104 | 1520 | 1 | 0 | 22515
Трудозатраты машинистов | 104 | 1520 | 2 | 0 | 22515
чел.-ч. | 104 | 1520 | 3 | 0 | 22515
0.002 | 104 | 1520 | 7 | 0 | 22515
57.18 | 104 | 1520 | 5 | 0 | 22515
0 | 104 | 1521 | 0 | 0 | 22513
21102 | 104 | 1521 | 1 | 0 | 22513
Краны на автомобильном ходу при работе на монтаже технологического оборудования: 10 т | 104 | 1521 | 2 | 0 | 22513
маш.-ч | 104 | 1521 | 3 | 0 | 22513
0.002 | 104 | 1521 | 7 | 0 | 22513
410.67 | 104 | 1521 | 5 | 0 | 22513
0 | 104 | 1522 | 0 | 0 | 22513
400002 | 104 | 1522 | 1 | 0 | 22513
Автомобили бортовые, грузоподъемность: до 8 т | 104 | 1522 | 2 | 0 | 22513
маш.-ч | 104 | 1522 | 3 | 0 | 22513
0.002 | 104 | 1522 | 7 | 0 | 22513
337.38 | 104 | 1522 | 5 | 0 | 22513
0 | 104 | 1523 | 0 | 0 | 22513
330206 | 104 | 1523 | 1 | 0 | 22513
Дрели электрические | 104 | 1523 | 2 | 0 | 22513
маш.-ч | 104 | 1523 | 3 | 0 | 22513
0.04 | 104 | 1523 | 7 | 0 | 22513
63.94 | 104 | 1523 | 5 | 0 | 22513
0 | 104 | 1524 | 0 | 0 | 22513
40502 | 104 | 1524 | 1 | 0 | 22513
Установки для сварки: ручной дуговой (постоянного тока) | 104 | 1524 | 2 | 0 | 22513
маш.-ч | 104 | 1524 | 3 | 0 | 22513
0.13 | 104 | 1524 | 7 | 0 | 22513
15.45 | 104 | 1524 | 5 | 0 | 22513
0 | 104 | 1525 | 0 | 0 | 22506
101-1964 | 104 | 1525 | 1 | 0 | 22506
Шпагат бумажный | 104 | 1525 | 2 | 0 | 22506
кг | 104 | 1525 | 3 | 0 | 22506
0.001 | 104 | 1525 | 7 | 0 | 22506
69.17 | 104 | 1525 | 5 | 0 | 22506
0 | 104 | 1526 | 0 | 0 | 22506
201-9408 | 104 | 1526 | 1 | 0 | 22506
Конструкции стальные индивидуальные решетчатые сварные массой до 0,1 т | 104 | 1526 | 2 | 0 | 22506
т | 104 | 1526 | 3 | 0 | 22506
0.001 | 104 | 1526 | 7 | 0 | 22506
42090 | 104 | 1526 | 5 | 0 | 22506
0 | 104 | 1527 | 0 | 0 | 22506
500-9619 | 104 | 1527 | 1 | 0 | 22506
Нитки швейные | 104 | 1527 | 2 | 0 | 22506
кг | 104 | 1527 | 3 | 0 | 22506
0.001 | 104 | 1527 | 7 | 0 | 22506
486.96 | 104 | 1527 | 5 | 0 | 22506
0 | 104 | 1528 | 0 | 0 | 22506
101-9760 | 104 | 1528 | 1 | 0 | 22506
Лак электроизоляционный 318 | 104 | 1528 | 2 | 0 | 22506
кг | 104 | 1528 | 3 | 0 | 22506
0.006 | 104 | 1528 | 7 | 0 | 22506
136.88 | 104 | 1528 | 5 | 0 | 22506
0 | 104 | 1529 | 0 | 0 | 22506
542-9033 | 104 | 1529 | 1 | 0 | 22506
Вазелин технический | 104 | 1529 | 2 | 0 | 22506
кг | 104 | 1529 | 3 | 0 | 22506
0.006 | 104 | 1529 | 7 | 0 | 22506
112 | 104 | 1529 | 5 | 0 | 22506
0 | 104 | 1530 | 0 | 0 | 22506
544-0089 | 104 | 1530 | 1 | 0 | 22506
Лента липкая изоляционная на поликасиновом компаунде марки ЛСЭПЛ, шириной 20-30 мм, толщиной от 0,14 до 0,19 мм включительно | 104 | 1530 | 2 | 0 | 22506
кг | 104 | 1530 | 3 | 0 | 22506
0.012 | 104 | 1530 | 7 | 0 | 22506
146.06 | 104 | 1530 | 5 | 0 | 22506
0 | 104 | 1531 | 0 | 0 | 22506
101-9103 | 104 | 1531 | 1 | 0 | 22506
Дюбели распорные | 104 | 1531 | 2 | 0 | 22506
100 шт. | 104 | 1531 | 3 | 0 | 22506
0.014 | 104 | 1531 | 7 | 0 | 22506
314.76 | 104 | 1531 | 5 | 0 | 22506
0 | 104 | 1532 | 0 | 0 | 22506
500-9500 | 104 | 1532 | 1 | 0 | 22506
Бирки маркировочные | 104 | 1532 | 2 | 0 | 22506
100 шт. | 104 | 1532 | 3 | 0 | 22506
0.02 | 104 | 1532 | 7 | 0 | 22506
521.55 | 104 | 1532 | 5 | 0 | 22506
0 | 104 | 1533 | 0 | 0 | 22506
101-9852 | 104 | 1533 | 1 | 0 | 22506
Краска | 104 | 1533 | 2 | 0 | 22506
кг | 104 | 1533 | 3 | 0 | 22506
0.036 | 104 | 1533 | 7 | 0 | 22506
104.68 | 104 | 1533 | 5 | 0 | 22506
0 | 104 | 1534 | 0 | 0 | 22506
101-1977 | 104 | 1534 | 1 | 0 | 22506
Болты строительные с гайками и шайбами | 104 | 1534 | 2 | 0 | 22506
кг | 104 | 1534 | 3 | 0 | 22506
0.049 | 104 | 1534 | 7 | 0 | 22506
22.6 | 104 | 1534 | 5 | 0 | 22506
0 | 104 | 1535 | 0 | 0 | 22506
101-1924 | 104 | 1535 | 1 | 0 | 22506
Электроды диаметром 4 мм Э42А | 104 | 1535 | 2 | 0 | 22506
кг | 104 | 1535 | 3 | 0 | 22506
0.07 | 104 | 1535 | 7 | 0 | 22506
40.04 | 104 | 1535 | 5 | 0 | 22506
0 | 104 | 1536 | 0 | 0 | 22506
500-9081 | 104 | 1536 | 1 | 0 | 22506
Перемычки гибкие, тип ПГС-50 | 104 | 1536 | 2 | 0 | 22506
шт. | 104 | 1536 | 3 | 0 | 22506
1 | 104 | 1536 | 7 | 0 | 22506
14.27 | 104 | 1536 | 5 | 0 | 22506
0 | 104 | 1537 | 0 | 0 | 22506
101-9100 | 104 | 1537 | 1 | 0 | 22506
Патроны для пристрелки | 104 | 1537 | 2 | 0 | 22506
10 шт. | 104 | 1537 | 3 | 0 | 22506
1.22 | 104 | 1537 | 7 | 0 | 22506
85.64 | 104 | 1537 | 5 | 0 | 22506
0 | 104 | 1538 | 0 | 0 | 22506
101-9109 | 104 | 1538 | 1 | 0 | 22506
Дюбели для пристрелки | 104 | 1538 | 2 | 0 | 22506
10 шт. | 104 | 1538 | 3 | 0 | 22506
1.22 | 104 | 1538 | 7 | 0 | 22506
96.62 | 104 | 1538 | 5 | 0 | 22506
0 | 104 | 1539 | 0 | 0 | 22506
500-9062 | 104 | 1539 | 1 | 0 | 22506
Наконечники кабельные | 104 | 1539 | 2 | 0 | 22506
шт. | 104 | 1539 | 3 | 0 | 22506
6.1 | 104 | 1539 | 7 | 0 | 22506
93.33 | 104 | 1539 | 5 | 0 | 22506
ИТОГО: | 104 | 948 | 0 | 0 | 22503
Наименование и значение множителей | 104 | 1233 | 0 | 0 | 100
Значение | 104 | 1233 | 1 | 0 | 100
Прямые | 104 | 1233 | 3 | 0 | 100
Зарплата | 104 | 1234 | 0 | 0 | 102
1 | 104 | 1234 | 1 | 0 | 102
Машины и механизмы | 104 | 1235 | 0 | 0 | 102
1 | 104 | 1235 | 1 | 0 | 102
Материалы | 104 | 1236 | 0 | 0 | 102
1 | 104 | 1236 | 1 | 0 | 102
Итого | 104 | 1237 | 0 | 0 | 103
0 | 104 | 1237 | 1 | 0 | 103
Сооружения связи, радиовещания и телевидения: монтаж радиотелевизионного и электроннного оборудования. Коэф.0,94 (6) | 104 | 1238 | 0 | 0 | 104
Накладные расходы | 104 | 1239 | 0 | 0 | 102
0.8648 | 104 | 1239 | 1 | 0 | 102
Сметная прибыль | 104 | 1240 | 0 | 0 | 102
0.65 | 104 | 1240 | 1 | 0 | 102
Монтаж оборудования. Коэф.0,94 (7, 8, 10, 11, 12) | 104 | 1241 | 0 | 0 | 104
Накладные расходы | 104 | 1242 | 0 | 0 | 102
0.752 | 104 | 1242 | 1 | 0 | 102
Сметная прибыль | 104 | 1243 | 0 | 0 | 102
0.6 | 104 | 1243 | 1 | 0 | 102
Электромонтажные работы надругих объектах. Коэф.0,94 (1, 2, 3, 4, 5, 9, 13, 14) | 104 | 1244 | 0 | 0 | 104
Накладные расходы | 104 | 1245 | 0 | 0 | 102
0.893 | 104 | 1245 | 1 | 0 | 102
Сметная прибыль | 104 | 1246 | 0 | 0 | 102
0.65 | 104 | 1246 | 1 | 0 | 102
Итого | 104 | 1247 | 0 | 0 | 103
0 | 104 | 1247 | 1 | 0 | 103
№ п/п | 104 | 57 | 0 | 0 | 22700
№ по кат-гу, Шифр | 104 | 57 | 1 | 0 | 22700
Наименование | 104 | 57 | 2 | 0 | 22700
ед. изм. | 104 | 57 | 3 | 0 | 22700
Количество | 104 | 57 | 4 | 0 | 22700
Цена за ед., руб. | 104 | 57 | 5 | 0 | 22700
Общая стоимость, руб. | 104 | 57 | 6 | 0 | 22700
1 | 104 | 1540 | 0 | 0 | 22711
0 | 104 | 1540 | 1 | 0 | 22711
Провод КСПВ 2х0,5 | 104 | 1540 | 2 | 0 | 22711
0 | 104 | 1540 | 3 | 0 | 22711
м | 104 | 1540 | 4 | 0 | 22711
3131 | 104 | 1540 | 5 | 0 | 22711
3.14 | 104 | 1540 | 6 | 0 | 22711
2 | 104 | 1541 | 0 | 0 | 22711
0 | 104 | 1541 | 1 | 0 | 22711
Провод КСПВ 20х0,4 | 104 | 1541 | 2 | 0 | 22711
0 | 104 | 1541 | 3 | 0 | 22711
м | 104 | 1541 | 4 | 0 | 22711
100 | 104 | 1541 | 5 | 0 | 22711
15.25 | 104 | 1541 | 6 | 0 | 22711
3 | 104 | 1542 | 0 | 0 | 22711
0 | 104 | 1542 | 1 | 0 | 22711
Провод ПУГНП 3х1,5 | 104 | 1542 | 2 | 0 | 22711
0 | 104 | 1542 | 3 | 0 | 22711
м | 104 | 1542 | 4 | 0 | 22711
20 | 104 | 1542 | 5 | 0 | 22711
9.42 | 104 | 1542 | 6 | 0 | 22711
4 | 104 | 1543 | 0 | 0 | 22711
0 | 104 | 1543 | 1 | 0 | 22711
Кольцо ферритовое | 104 | 1543 | 2 | 0 | 22711
0 | 104 | 1543 | 3 | 0 | 22711
шт | 104 | 1543 | 4 | 0 | 22711
1 | 104 | 1543 | 5 | 0 | 22711
25 | 104 | 1543 | 6 | 0 | 22711
5 | 104 | 1544 | 0 | 0 | 22711
0 | 104 | 1544 | 1 | 0 | 22711
Вилка, розетка "Евро" | 104 | 1544 | 2 | 0 | 22711
0 | 104 | 1544 | 3 | 0 | 22711
к-т | 104 | 1544 | 4 | 0 | 22711
2 | 104 | 1544 | 5 | 0 | 22711
21.18 | 104 | 1544 | 6 | 0 | 22711
6 | 104 | 1545 | 0 | 0 | 22711
0 | 104 | 1545 | 1 | 0 | 22711
Коробка КРН-4 | 104 | 1545 | 2 | 0 | 22711
0 | 104 | 1545 | 3 | 0 | 22711
шт | 104 | 1545 | 4 | 0 | 22711
120 | 104 | 1545 | 5 | 0 | 22711
5.93 | 104 | 1545 | 6 | 0 | 22711
7 | 104 | 1546 | 0 | 0 | 22711
0 | 104 | 1546 | 1 | 0 | 22711
Коробка КРТП-10 | 104 | 1546 | 2 | 0 | 22711
0 | 104 | 1546 | 3 | 0 | 22711
шт | 104 | 1546 | 4 | 0 | 22711
4 | 104 | 1546 | 5 | 0 | 22711
32.2 | 104 | 1546 | 6 | 0 | 22711
8 | 104 | 1547 | 0 | 0 | 22711
0 | 104 | 1547 | 1 | 0 | 22711
Короб винипластовый 20х12 | 104 | 1547 | 2 | 0 | 22711
0 | 104 | 1547 | 3 | 0 | 22711
м | 104 | 1547 | 4 | 0 | 22711
1443 | 104 | 1547 | 5 | 0 | 22711
10.17 | 104 | 1547 | 6 | 0 | 22711
9 | 104 | 1548 | 0 | 0 | 22711
0 | 104 | 1548 | 1 | 0 | 22711
Короб винипластовый 40х25 | 104 | 1548 | 2 | 0 | 22711
0 | 104 | 1548 | 3 | 0 | 22711
м | 104 | 1548 | 4 | 0 | 22711
45 | 104 | 1548 | 5 | 0 | 22711
18.81 | 104 | 1548 | 6 | 0 | 22711
10 | 104 | 1549 | 0 | 0 | 22711
0 | 104 | 1549 | 1 | 0 | 22711
Рукава металлические диаметром 16 мм РЗ-Ц-Х | 104 | 1549 | 2 | 0 | 22711
0 | 104 | 1549 | 3 | 0 | 22711
м | 104 | 1549 | 4 | 0 | 22711
596 | 104 | 1549 | 5 | 0 | 22711
14.9 | 104 | 1549 | 6 | 0 | 22711
НЕ УДАЛЯТЬ | 104 | 60 | 0 | 0 | 22703
Итого по неучтенным материалам | 104 | 885 | 0 | 0 | 103
0 | 104 | 885 | 1 | 0 | 103
Итого | 104 | 884 | 0 | 0 | 103
0 | 104 | 884 | 1 | 0 | 103
№ п/п | 104 | 62 | 0 | 0 | 22700
№ по кат-гу, Шифр | 104 | 62 | 1 | 0 | 22700
Наименование | 104 | 62 | 2 | 0 | 22700
ед. изм. | 104 | 62 | 3 | 0 | 22700
Количество | 104 | 62 | 4 | 0 | 22700
Цена за ед., руб. | 104 | 62 | 5 | 0 | 22700
Общая стоимость, руб. | 104 | 62 | 6 | 0 | 22700
1 | 104 | 1550 | 0 | 0 | 22711
0 | 104 | 1550 | 1 | 0 | 22711
ПКПОП "Сигнал-20" | 104 | 1550 | 2 | 0 | 22711
0 | 104 | 1550 | 3 | 0 | 22711
шт | 104 | 1550 | 4 | 0 | 22711
2 | 104 | 1550 | 5 | 0 | 22711
2669.49 | 104 | 1550 | 6 | 0 | 22711
2 | 104 | 1551 | 0 | 0 | 22711
0 | 104 | 1551 | 1 | 0 | 22711
ПКПОП "Hunter-Pro" | 104 | 1551 | 2 | 0 | 22711
0 | 104 | 1551 | 3 | 0 | 22711
шт | 104 | 1551 | 4 | 0 | 22711
1 | 104 | 1551 | 5 | 0 | 22711
3127.12 | 104 | 1551 | 6 | 0 | 22711
3 | 104 | 1552 | 0 | 0 | 22711
0 | 104 | 1552 | 1 | 0 | 22711
Клавиатура "RXN-410" | 104 | 1552 | 2 | 0 | 22711
0 | 104 | 1552 | 3 | 0 | 22711
шт | 104 | 1552 | 4 | 0 | 22711
1 | 104 | 1552 | 5 | 0 | 22711
2542.37 | 104 | 1552 | 6 | 0 | 22711
4 | 104 | 1553 | 0 | 0 | 22711
0 | 104 | 1553 | 1 | 0 | 22711
Аккумулятор АКБ-7 Ач | 104 | 1553 | 2 | 0 | 22711
0 | 104 | 1553 | 3 | 0 | 22711
шт | 104 | 1553 | 4 | 0 | 22711
2 | 104 | 1553 | 5 | 0 | 22711
228.81 | 104 | 1553 | 6 | 0 | 22711
5 | 104 | 1554 | 0 | 0 | 22711
0 | 104 | 1554 | 1 | 0 | 22711
АВР-6 А | 104 | 1554 | 2 | 0 | 22711
0 | 104 | 1554 | 3 | 0 | 22711
шт | 104 | 1554 | 4 | 0 | 22711
1 | 104 | 1554 | 5 | 0 | 22711
98.31 | 104 | 1554 | 6 | 0 | 22711
6 | 104 | 1555 | 0 | 0 | 22711
0 | 104 | 1555 | 1 | 0 | 22711
Защита телефоного коммуникатора "DZU-3" | 104 | 1555 | 2 | 0 | 22711
0 | 104 | 1555 | 3 | 0 | 22711
шт | 104 | 1555 | 4 | 0 | 22711
1 | 104 | 1555 | 5 | 0 | 22711
217.92 | 104 | 1555 | 6 | 0 | 22711
7 | 104 | 1556 | 0 | 0 | 22711
0 | 104 | 1556 | 1 | 0 | 22711
ИБП "Кулон" - 12/2,0 | 104 | 1556 | 2 | 0 | 22711
0 | 104 | 1556 | 3 | 0 | 22711
шт | 104 | 1556 | 4 | 0 | 22711
1 | 104 | 1556 | 5 | 0 | 22711
1440.68 | 104 | 1556 | 6 | 0 | 22711
8 | 104 | 1557 | 0 | 0 | 22711
0 | 104 | 1557 | 1 | 0 | 22711
Извещатель пожарный дымовой ИП 212-3СУ | 104 | 1557 | 2 | 0 | 22711
0 | 104 | 1557 | 3 | 0 | 22711
шт | 104 | 1557 | 4 | 0 | 22711
391 | 104 | 1557 | 5 | 0 | 22711
227.97 | 104 | 1557 | 6 | 0 | 22711
9 | 104 | 1558 | 0 | 0 | 22711
0 | 104 | 1558 | 1 | 0 | 22711
Извещатель пожарный ручной ИПР-3СУ | 104 | 1558 | 2 | 0 | 22711
0 | 104 | 1558 | 3 | 0 | 22711
шт | 104 | 1558 | 4 | 0 | 22711
24 | 104 | 1558 | 5 | 0 | 22711
173.73 | 104 | 1558 | 6 | 0 | 22711
10 | 104 | 1559 | 0 | 0 | 22711
0 | 104 | 1559 | 1 | 0 | 22711
Световой оповещатель Маяк | 104 | 1559 | 2 | 0 | 22711
0 | 104 | 1559 | 3 | 0 | 22711
шт | 104 | 1559 | 4 | 0 | 22711
2 | 104 | 1559 | 5 | 0 | 22711
123.73 | 104 | 1559 | 6 | 0 | 22711
11 | 104 | 1560 | 0 | 0 | 22711
0 | 104 | 1560 | 1 | 0 | 22711
Звуковой оповещатель "АС-10" | 104 | 1560 | 2 | 0 | 22711
0 | 104 | 1560 | 3 | 0 | 22711
шт | 104 | 1560 | 4 | 0 | 22711
2 | 104 | 1560 | 5 | 0 | 22711
108.47 | 104 | 1560 | 6 | 0 | 22711
НЕ УДАЛЯТЬ | 104 | 65 | 0 | 0 | 22703
Итого по неучтенному оборудованию | 104 | 883 | 0 | 0 | 103
0 | 104 | 883 | 1 | 0 | 103
Итого | 104 | 882 | 0 | 0 | 103
0 | 104 | 882 | 1 | 0 | 103
Наименование и значение множителей | 104 | 699 | 0 | 0 | 100
Значение | 104 | 699 | 1 | 0 | 100
Прямые | 104 | 699 | 3 | 0 | 100
Зарплата | 104 | 700 | 0 | 0 | 102
1 | 104 | 700 | 1 | 0 | 102
Машины и механизмы | 104 | 701 | 0 | 0 | 102
1 | 104 | 701 | 1 | 0 | 102
Учтенные материалы | 104 | 702 | 0 | 0 | 102
1 | 104 | 702 | 1 | 0 | 102
Неучтенные материалы и оборудование | 104 | 703 | 0 | 0 | 103
0 | 104 | 703 | 1 | 0 | 103
Итого | 104 | 704 | 0 | 0 | 103
0 | 104 | 704 | 1 | 0 | 103
Итого накладные расходы | 104 | 717 | 0 | 0 | 102
1 | 104 | 717 | 1 | 0 | 102
Итого сметная прибыль | 104 | 718 | 0 | 0 | 102
1 | 104 | 718 | 1 | 0 | 102
Итого | 104 | 719 | 0 | 0 | 103
0 | 104 | 719 | 1 | 0 | 103
НДС | 104 | 720 | 0 | 0 | 102
18% | 104 | 720 | 1 | 0 | 102
Итого | 104 | 721 | 0 | 0 | 103
0 | 104 | 721 | 1 | 0 | 103
СОСТАВИЛ | 104 | 15 | 0 | 0 | 2000
0 | 104 | 15 | 1 | 0 | 2000
О.В. Ермолаев | 104 | 15 | 2 | 0 | 2000
ПРОВЕРИЛ | 104 | 15 | 3 | 0 | 2000
0 | 104 | 15 | 4 | 0 | 2000
0 | 104 | 15 | 5 | 0 | 2000
УТВЕРЖДАЮ: | 108 | 17 | 0 | 0 | 711
0 | 108 | 17 | 1 | 0 | 711
СОГЛАСОВАНО: | 108 | 17 | 2 | 0 | 711
Председатель ПК "Профилактика" | 108 | 18 | 0 | 0 | 711
0 | 108 | 18 | 1 | 0 | 711
Директор МОУ лицей №21 | 108 | 18 | 2 | 0 | 711
___________________ Н.В. Козлов | 108 | 19 | 0 | 0 | 711
0 | 108 | 19 | 1 | 0 | 711
____________________________________ | 108 | 19 | 2 | 0 | 711
"_____"___________________200__г. | 108 | 20 | 0 | 0 | 711
0 | 108 | 20 | 1 | 0 | 711
"_____"_________________________200__г. | 108 | 20 | 2 | 0 | 711
ЛОКАЛЬНАЯ СМЕТА № 2 | 108 | 3 | 0 | 0 | 703
на пусконаладку системы автоматической пожарной сигнализации в Лицее № 21, г. Иваново, ул. Арсения, 33/16 | 108 | 4 | 0 | 0 | 704
0 | 108 | 5 | 0 | 0 | 705
Сметная стоимость - | 108 | 5 | 1 | 0 | 705
0 | 108 | 6 | 0 | 0 | 706
Нормативная трудоемкость - | 108 | 6 | 1 | 0 | 706
0 | 108 | 7 | 0 | 0 | 707
Сметная заработная плата - | 108 | 7 | 1 | 0 | 707
Составлена в ценах Апреля 2007 г. | 108 | 8 | 0 | 0 | 708
№ п/п | 108 | 1034 | 0 | 0 | 83500
Шифр и номер позиции норматива | 108 | 1034 | 1 | 0 | 83500
Наименование и техническая характеристика оборудования или вида работ | 108 | 1034 | 2 | 0 | 83500
Ед. изм. | 108 | 1034 | 3 | 0 | 83500
Количество | 108 | 1034 | 4 | 0 | 83500
на ед. изм | 108 | 1034 | 5 | 0 | 83500
общее | 108 | 1034 | 6 | 0 | 83500
Сметная стоимость | 108 | 1034 | 7 | 0 | 83500
на ед. изм. | 108 | 1034 | 8 | 0 | 83500
всего | 108 | 1034 | 9 | 0 | 83500
1 | 108 | 1081 | 0 | 0 | 83502
ГЭСНп02-01-002-09 | 108 | 1081 | 1 | 0 | 83502
Автоматизированные системы управления II категории технической сложности: Система с количеством каналов (К(общ)): 80 | 108 | 1081 | 3 | 0 | 83502
1 система | 108 | 1081 | 4 | 0 | 83502
646 | 108 | 1081 | 5 | 0 | 83502
1 | 108 | 1081 | 6 | 0 | 83502
1.1 | 108 | 1084 | 0 | 0 | 83514
ССЦ за 04.2007 г. | 108 | 1084 | 1 | 0 | 83514
Ведущий инженер | 108 | 1084 | 2 | 0 | 83514
чел.-ч | 108 | 1084 | 3 | 0 | 83514
0.2 | 108 | 1084 | 5 | 0 | 83514
88.12 | 108 | 1084 | 7 | 0 | 83514
1.2 | 108 | 1085 | 0 | 0 | 83514
ССЦ за 04.2007 г. | 108 | 1085 | 1 | 0 | 83514
Инженер I категории | 108 | 1085 | 2 | 0 | 83514
чел.-ч | 108 | 1085 | 3 | 0 | 83514
0.2 | 108 | 1085 | 5 | 0 | 83514
83.93 | 108 | 1085 | 7 | 0 | 83514
1.3 | 108 | 1086 | 0 | 0 | 83514
ССЦ за 04.2007 г. | 108 | 1086 | 1 | 0 | 83514
Инженер II категории | 108 | 1086 | 2 | 0 | 83514
чел.-ч | 108 | 1086 | 3 | 0 | 83514
0.5 | 108 | 1086 | 5 | 0 | 83514
79.93 | 108 | 1086 | 7 | 0 | 83514
1.4 | 108 | 1087 | 0 | 0 | 83514
ССЦ за 04.2007 г. | 108 | 1087 | 1 | 0 | 83514
Инженер III категории | 108 | 1087 | 2 | 0 | 83514
чел.-ч | 108 | 1087 | 3 | 0 | 83514
0.1 | 108 | 1087 | 5 | 0 | 83514
76.13 | 108 | 1087 | 7 | 0 | 83514
0 | 108 | 1082 | 0 | 0 | 83522
ИТОГО: | 108 | 1082 | 1 | 0 | 83522
МДС 81-33.2004 Прил. 3 п. 48 с к=0.94 | 108 | 1082 | 2 | 0 | 83522
Письмо ФА по СиЖКХ от 18.11.2004 Прил. 1, п. 48 | 108 | 1082 | 3 | 0 | 83522
0 | 108 | 1082 | 4 | 0 | 83522
Накладные расходы | 108 | 1082 | 5 | 0 | 83522
Итого с НР | 108 | 1082 | 6 | 0 | 83522
Сметная прибыль | 108 | 1082 | 7 | 0 | 83522
Итого с СП | 108 | 1082 | 8 | 0 | 83522
0 | 108 | 1082 | 9 | 0 | 83522
0 | 108 | 1082 | 10 | 0 | 83522
0 | 108 | 1082 | 11 | 0 | 83522
0.611 | 108 | 1082 | 12 | 0 | 83522
0.4 | 108 | 1082 | 13 | 0 | 83522
0 | 108 | 1082 | 14 | 0 | 83522
0 | 108 | 1083 | 0 | 0 | 83521
МДС 81-35.2004 п. 4.102 табл: | 108 | 1083 | 1 | 0 | 83521
а) ПНР "вхолостую" | 108 | 1083 | 2 | 0 | 83521
б) ПНР "под нагрузкой" | 108 | 1083 | 3 | 0 | 83521
0.8 | 108 | 1083 | 4 | 0 | 83521
0.2 | 108 | 1083 | 5 | 0 | 83521
руб | 108 | 1083 | 6 | 0 | 83521
0 | 108 | 1083 | 7 | 0 | 83521
0 | 108 | 1083 | 8 | 0 | 83521
0 | 108 | 1083 | 9 | 0 | 83521
2 | 108 | 1088 | 0 | 0 | 83502
ГЭСНп02-01-002-10 | 108 | 1088 | 1 | 0 | 83502
Автоматизированные системы управления II категории технической сложности: Система с количеством каналов (К(общ)): за каждый канал св. 80 до 159 добавлять к норме 9 | 108 | 1088 | 3 | 0 | 83502
1 канал | 108 | 1088 | 4 | 0 | 83502
7.71 | 108 | 1088 | 5 | 0 | 83502
3 | 108 | 1088 | 6 | 0 | 83502
2.1 | 108 | 1091 | 0 | 0 | 83514
ССЦ за 04.2007 г. | 108 | 1091 | 1 | 0 | 83514
Ведущий инженер | 108 | 1091 | 2 | 0 | 83514
чел.-ч | 108 | 1091 | 3 | 0 | 83514
0.2 | 108 | 1091 | 5 | 0 | 83514
88.12 | 108 | 1091 | 7 | 0 | 83514
2.2 | 108 | 1092 | 0 | 0 | 83514
ССЦ за 04.2007 г. | 108 | 1092 | 1 | 0 | 83514
Инженер I категории | 108 | 1092 | 2 | 0 | 83514
чел.-ч | 108 | 1092 | 3 | 0 | 83514
0.2 | 108 | 1092 | 5 | 0 | 83514
83.93 | 108 | 1092 | 7 | 0 | 83514
2.3 | 108 | 1093 | 0 | 0 | 83514
ССЦ за 04.2007 г. | 108 | 1093 | 1 | 0 | 83514
Инженер II категории | 108 | 1093 | 2 | 0 | 83514
чел.-ч | 108 | 1093 | 3 | 0 | 83514
0.5 | 108 | 1093 | 5 | 0 | 83514
79.93 | 108 | 1093 | 7 | 0 | 83514
2.4 | 108 | 1094 | 0 | 0 | 83514
ССЦ за 04.2007 г. | 108 | 1094 | 1 | 0 | 83514
Инженер III категории | 108 | 1094 | 2 | 0 | 83514
чел.-ч | 108 | 1094 | 3 | 0 | 83514
0.1 | 108 | 1094 | 5 | 0 | 83514
76.13 | 108 | 1094 | 7 | 0 | 83514
0 | 108 | 1089 | 0 | 0 | 83522
ИТОГО: | 108 | 1089 | 1 | 0 | 83522
МДС 81-33.2004 Прил. 3 п. 48 с к=0.94 | 108 | 1089 | 2 | 0 | 83522
Письмо ФА по СиЖКХ от 18.11.2004 Прил. 1, п. 48 | 108 | 1089 | 3 | 0 | 83522
0 | 108 | 1089 | 4 | 0 | 83522
Накладные расходы | 108 | 1089 | 5 | 0 | 83522
Итого с НР | 108 | 1089 | 6 | 0 | 83522
Сметная прибыль | 108 | 1089 | 7 | 0 | 83522
Итого с СП | 108 | 1089 | 8 | 0 | 83522
0 | 108 | 1089 | 9 | 0 | 83522
0 | 108 | 1089 | 10 | 0 | 83522
0 | 108 | 1089 | 11 | 0 | 83522
0.611 | 108 | 1089 | 12 | 0 | 83522
0.4 | 108 | 1089 | 13 | 0 | 83522
0 | 108 | 1089 | 14 | 0 | 83522
0 | 108 | 1090 | 0 | 0 | 83521
МДС 81-35.2004 п. 4.102 табл: | 108 | 1090 | 1 | 0 | 83521
а) ПНР "вхолостую" | 108 | 1090 | 2 | 0 | 83521
б) ПНР "под нагрузкой" | 108 | 1090 | 3 | 0 | 83521
0.8 | 108 | 1090 | 4 | 0 | 83521
0.2 | 108 | 1090 | 5 | 0 | 83521
руб | 108 | 1090 | 6 | 0 | 83521
0 | 108 | 1090 | 7 | 0 | 83521
0 | 108 | 1090 | 8 | 0 | 83521
0 | 108 | 1090 | 9 | 0 | 83521
0 | 108 | 1037 | 0 | 0 | 83503
МДС 81-35.2004 п. 4.102. табл. | 108 | 1037 | 1 | 0 | 83503
Включается в главу 9 сводного сметного расчета сумма ПНР "вхолостую". Остальная сумма относится на хозяйственную деятельность предприятия | 108 | 1037 | 2 | 0 | 83503
руб | 108 | 1037 | 3 | 0 | 83503
0 | 108 | 1037 | 4 | 0 | 83503
0 | 108 | 1037 | 5 | 0 | 83503
0 | 108 | 1037 | 6 | 0 | 83503
Наименование и значение множителей | 108 | 1065 | 0 | 0 | 100
Значение | 108 | 1065 | 1 | 0 | 100
Прямые | 108 | 1065 | 3 | 0 | 100
Зарплата | 108 | 1066 | 0 | 0 | 102
1 | 108 | 1066 | 1 | 0 | 102
Машины и механизмы | 108 | 1067 | 0 | 0 | 102
1 | 108 | 1067 | 1 | 0 | 102
Учтенные материалы | 108 | 1068 | 0 | 0 | 102
1 | 108 | 1068 | 1 | 0 | 102
Неучтенные материалы и оборудование | 108 | 1069 | 0 | 0 | 103
0 | 108 | 1069 | 1 | 0 | 103
Итого | 108 | 1070 | 0 | 0 | 103
0 | 108 | 1070 | 1 | 0 | 103
Пусконаладочные работы. Коэф.0,94 (1, 2) | 108 | 1071 | 0 | 0 | 104
Накладные расходы | 108 | 1072 | 0 | 0 | 102
0.611 | 108 | 1072 | 1 | 0 | 102
Сметная прибыль | 108 | 1073 | 0 | 0 | 102
0.4 | 108 | 1073 | 1 | 0 | 102
Итого накладные расходы | 108 | 1074 | 0 | 0 | 102
1 | 108 | 1074 | 1 | 0 | 102
Итого сметная прибыль | 108 | 1075 | 0 | 0 | 102
1 | 108 | 1075 | 1 | 0 | 102
Итого | 108 | 1076 | 0 | 0 | 103
0 | 108 | 1076 | 1 | 0 | 103
НДС | 108 | 1077 | 0 | 0 | 102
18% | 108 | 1077 | 1 | 0 | 102
Итого | 108 | 1078 | 0 | 0 | 103
0 | 108 | 1078 | 1 | 0 | 103
СОСТАВИЛ | 108 | 15 | 0 | 0 | 2000
0 | 108 | 15 | 1 | 0 | 2000
О.В. Ермолаев | 108 | 15 | 2 | 0 | 2000
ПРОВЕРИЛ | 108 | 15 | 3 | 0 | 2000
0 | 108 | 15 | 4 | 0 | 2000
0 | 108 | 15 | 5 | 0 | 2000