## Форма по ТЕР 12 граф
| Адрес: | 0
| Объект: | МДОУ"Детский сад комбинированного типа №167
[6 empty] | ЛОКАЛЬНЫЙ СМЕТНЫЙ РАСЧЕТ № | 02 01-01
(локальная смета)
На Дополнительные эвакуационные выходы
(наименование работ и затрат,наименование объекта)
| Основание: | 1131/2011-АС
[5 empty] | Сметная стоимость |  |  |  |  | 596.7662 | тыс. руб.
[5 empty] | Нормативная трудоемкость |  |  |  |  | 612.76 | чел./час
[5 empty] | Сметная заработная плата |  |  |  |  | 5.37 | тыс. руб.
Составлена в ценах 2001 г.3кв.2011г.
№ п.п. | Шифр, номера нормативов и коды ресурсов | Наименование работ и затрат, характеристика оборудования и его масса, расход ресурсов на единицу измерения | Кол-во | Стоимость единицы, руб. |  |  |  | Общая стоимость, руб.
|  |  |  | Всего | Основной заработной платы | Эксплуатации машин | Материалы | Всего | Основной заработной платы | Эксплуатации машин | Материалы
|  |  | Единица измерения |  |  | в т.ч. заработной платы |  |  |  | в т.ч. заработной платы
1 | 2 | 3 | 4 | 5 | 6 | 7 | 8 | 9 | 10 | 11 | 12
Выход эвакуационный ВЭ№1(3шт АС-3)
1 | ФЕР 2009 01-02-057-2 | Разработка грунта вручную в траншеях глубиной до 2 м без креплений с откосами, группа грунтов 2 (Кэм=*1,25; Ктр=*1,15; Ктрм=*1,25)[Накл.:к==72; 80%;Сметн.пр.:к==38,25; 45%] | 0.044 | 1201.2 | 1201.2 | 0 | 0 | 60.78 | 60.78 | 0 | 0
|  | 0 | 100 м3 |  |  | 0 |  |  |  | 0
2 | ФЕР 2009 01-02-061-2 | Засыпка вручную траншей, пазух котлованов и ям, группа грунтов 2 (Кэм=*1,25; Ктр=*1,15; Ктрм=*1,25)[Накл.:к==72; 80%;Сметн.пр.:к==38,25; 45%] | 0.038 | 729 | 729 | 0 | 0 | 31.86 | 31.86 | 0 | 0
|  | 0 | 100 м3 |  |  | 0 |  |  |  | 0
3 | ФЕР 2009 06-01-001-13 | Устройство фундаментов-столбов бетонных (Кэм=*1,25; Ктр=*1,15; Ктрм=*1,25)[Накл.:к==94,5; 105%;Сметн.пр.:к==55,25; 65%] | 0.009 | 68581.48 | 5103.16 | 1781.03 | 61697.29 | 628.14 | 52.82 | 20.04 | 555.28
4 | ФЕР 2009 06-01-015-6 | Установка стальных конструкций, остающихся в теле бетона (Кэм=*1,25; Ктр=*1,15; Ктрм=*1,25)[Накл.:к==94,5; 105%;Сметн.пр.:к==55,25; 65%] | 0.058 | 8994.58 | 445.69 | 496.68 | 8052.21 | 532.77 | 29.73 | 36.01 | 467.03
|  | 0 | 1 т |  |  | 23.63 |  |  |  | 1.71
5 | ФЕР 2009 46-03-009-2 | Пробивка в кирпичных стенах гнезд размером до 260х260 мм[Накл.:к==99; 110%;Сметн.пр.:к==59,5; 70%] | 0.06 | 2120.89 | 489.29 | 1631.6 | 0 | 127.26 | 29.36 | 97.9 | 0
|  | 0 | 100 шт. |  |  | 159.25 |  |  |  | 9.56
6 | ФЕР 2009 46-03-017-3 | Заделка отверстий, гнезд и борозд в стенах и перегородках железобетонных площадью до 0,1 м2[Накл.:к==99; 110%;Сметн.пр.:к==59,5; 70%] | 0.12 | 2336.31 | 611.44 | 37.87 | 1687 | 280.35 | 73.37 | 4.54 | 202.44
|  | 0 | м3 |  |  | 0 |  |  |  | 0
7 | ФЕР 2009 09-03-015-1 | Монтаж прогонов при шаге ферм до 12 м при высоте здания до 25 м (Кэм=*1,25; Ктр=*1,15; Ктрм=*1,25)[Накл.:к==71; 90%;Сметн.пр.:к==72,25; 85%] | 0.381 | 508.12 | 138 | 284.61 | 85.51 | 228.59 | 60.46 | 135.55 | 32.58
|  | 0 | т |  |  | 22.45 |  |  |  | 10.69
8 | ФССЦ (2009) 201-0778 | Прочие индивидуальные сварные конструкции, масса сборочной единицы до 0,1 т [Накл.:0%;Сметн.пр.:0%] | 0.381 | 10508 | 0 | 0 | 10508 | 4003.55 | 0 | 0 | 4003.55
|  | 0 | т |  |  | 0 |  |  |  | 0
9 | ФЕР 2009 09-03-012-12 | Монтаж опорных стоек для пролетов до 24 м (Кэм=*1,25; Ктр=*1,15; Ктрм=*1,25)[Накл.:к==81; 90%;Сметн.пр.:к==72,25; 85%] | 0.0864 | 454.39 | 59.11 | 273.94 | 121.34 | 45.94 | 5.87 | 29.59 | 10.48
|  | 0 | т |  |  | 29.91 |  |  |  | 3.23
10 | ФССЦ (2009) 201-0778 | Прочие индивидуальные сварные конструкции, масса сборочной единицы до 0,1 т [Накл.:0%;Сметн.пр.:0%] | 0.0864 | 10508 | 0 | 0 | 10508 | 907.89 | 0 | 0 | 907.89
|  | 0 | т |  |  | 0 |  |  |  | 0
11 | ФЕР 2009 07-01-044-3 | Установка монтажных изделий массой до 20 кг (Кэм=*1,25; Ктр=*1,15; Ктрм=*1,25)[Накл.:к==117; 130%;Сметн.пр.:к==72,25; 85%] | 0.0156 | 11119.84 | 435.97 | 261.91 | 10421.96 | 175.51 | 7.82 | 5.11 | 162.58
|  | 0 | т |  |  | 0 |  |  |  | 0
12 | ФЕР 2009 07-05-016-4 | Устройство металлических ограждений без поручней (Кэм=*1,25; Ктр=*1,15; Ктрм=*1,25)[Накл.:к==139,5; 155%;Сметн.пр.:к==85; 100%] | 0.156 | 16737.72 | 429.11 | 251.5 | 16057.11 | 2630.93 | 76.98 | 49.04 | 2504.91
|  | 0 | 100 м |  |  | 4.41 |  |  |  | 0.86
13 | ФЕР 2009 09-03-030-1 | Монтаж площадок с настилом и ограждением из листовой, рифленой, просечной и круглой стали (Кэм=*1,25; Ктр=*1,15; Ктрм=*1,25)[Накл.:к==81; 90%;Сметн.пр.:к==72,25; 85%] | 0.673 | 1085.15 | 359.21 | 637.44 | 88.5 | 873.82 | 278.01 | 536.25 | 59.56
|  | 0 | т |  |  | 63.91 |  |  |  | 53.76
14 | ФССЦ (2009) 201-0778 | Прочие индивидуальные сварные конструкции, масса сборочной единицы до 0,1 т [Накл.:0%;Сметн.пр.:0%] | 0.673 | 10508 | 0 | 0 | 10508 | 7071.88 | 0 | 0 | 7071.88
|  | 0 | т |  |  | 0 |  |  |  | 0
15 | ФЕРр 2009 56-1-2 | Демонтаж оконных коробок: в каменных стенах с выломкой четвертей в кладке[Накл.:к==82; 82%;Сметн.пр.:к==62; 62%] | 0.03 | 3276.03 | 2982.41 | 293.62 | 0 | 98.28 | 89.47 | 8.81 | 0
|  | 0 | 100 шт. |  |  | 37.5 |  |  |  | 1.13
16 | ФЕР 2009 46-02-007-1 | Кладка отдельных участков кирпичных стен и заделка проемов в кирпичных стенах при объеме кладки в одном месте до 5 м3[Накл.:к==99; 110%;Сметн.пр.:к==59,5; 70%] | 2.3 | 947.45 | 119.53 | 2.13 | 825.79 | 2179.14 | 274.92 | 4.9 | 1899.32
|  | 0 | м3 |  |  | 0 |  |  |  | 0
17 | ФЕР 2009 46-04-001-4 | Разборка кирпичных стен[Накл.:к==99; 110%;Сметн.пр.:к==59,5; 70%] | 2.7 | 191.54 | 73.01 | 118.53 | 0 | 517.16 | 197.13 | 320.03 | 0
|  | 0 | м3 |  |  | 11.57 |  |  |  | 31.24
18 | ФЕР 2009 08-02-007-1 | Армирование кладки стен и других конструкций (Кэм=*1,25; Ктр=*1,15; Ктрм=*1,25)[Накл.:к==109,8; 122%;Сметн.пр.:к==68; 80%] | 0.009 | 7752.91 | 506.02 | 46.89 | 7200 | 70.57 | 5.24 | 0.53 | 64.8
|  | 0 | 1 т |  |  | 3.11 |  |  |  | 0.03
19 | ФЕР 2009 15-02-036-2 | Штукатурка по сетке без устройства каркаса улучшенная потолков (Кэм=*1,25; Ктр=*1,15; Ктрм=*1,25)[Накл.:к==94,5; 105%;Сметн.пр.:к==46,75; 55%] | 0.03 | 6195.84 | 1327.8 | 53.24 | 4814.8 | 192.25 | 45.81 | 2 | 144.44
|  | 0 | 100 м2 |  |  | 16.49 |  |  |  | 0.62
20 | ФЕР 2009 10-01-041-1 | Заполнение балконных проемов в каменных стенах жилых и общественных зданий блоками дверными с полотнами спаренными, площадь проема до 3 м2 (Кэм=*1,25; Ктр=*1,15; Ктрм=*1,25)[Накл.:к==106,2; 118%;Сметн.пр.:к==53,55; 63%] | 0.085 | 46464.12 | 1418.31 | 1292.64 | 43753.17 | 3995 | 138.64 | 137.34 | 3719.02
|  | 0 | 100 м2 |  |  | 157.14 |  |  |  | 16.7
21 | ФССЦ (2009) 101-0884 | Скобяные изделия для дверных балконных блоков с раздельными двойными полотнами жилых и общественных зданий однопольных [Накл.:0%;Сметн.пр.:0%] | 3 | 94.68 | 0 | 0 | 94.68 | 284.04 | 0 | 0 | 284.04
|  | 0 | компл. |  |  | 0 |  |  |  | 0
22 | ФССЦ (2009) 101-0950 | Замок врезной оцинкованный с цилиндровым механизмом [Накл.:0%;Сметн.пр.:0%] | 3 | 75.7 | 0 | 0 | 75.7 | 227.1 | 0 | 0 | 227.1
|  | 0 | компл. |  |  | 0 |  |  |  | 0
23 | ФЕР 2009 13-03-002-4 | Огрунтовка металлических поверхностей за один раз грунтовкой ГФ-021 (Кэм=*1,25; Ктр=*1,15; Ктрм=*1,25)[Накл.:к==81; 90%;Сметн.пр.:к==59,5; 70%] | 0.15 | 268.7 | 56.55 | 9.43 | 202.72 | 41.93 | 9.75 | 1.77 | 30.41
|  | 0 | 100 м2 |  |  | 0.1 |  |  |  | 0.02
24 | ФЕР 2009 13-03-004-26 | Окраска металлических огрунтованных поверхностей эмалью ПФ-115 (Кэм=*1,25; Ктр=*1,15; Ктрм=*1,25)[Накл.:к==81; 90%;Сметн.пр.:к==59,5; 70%] | 0.15 | 322.24 | 34.74 | 6.22 | 281.28 | 49.35 | 5.99 | 1.17 | 42.19
|  | 0 | 100 м2 |  |  | 0.1 |  |  |  | 0.02
25 | ФЕР 2009 15-02-031-1 | Штукатурка поверхностей оконных и дверных откосов по бетону и камню плоских (Кэм=*1,25; Ктр=*1,15; Ктрм=*1,25)[Накл.:к==94,5; 105%;Сметн.пр.:к==46,75; 55%] | 0.063 | 4206.63 | 1895.72 | 64.4 | 2246.51 | 283.94 | 137.34 | 5.07 | 141.53
|  | 0 | 100 м2 |  |  | 23.9 |  |  |  | 1.88
26 | ФЕР 2009 15-02-017-2 | Штукатурка внутренних поверхностей наружных стен, когда остальные поверхности не оштукатуриваются, известковым раствором по камню и бетону улучшенная (Кэм=*1,25; Ктр=*1,15; Ктрм=*1,25)[Накл.:к==94,5; 105%;Сметн.пр.:к==46,75; 55%] | 0.035 | 2068.81 | 837.45 | 116.83 | 1114.53 | 77.83 | 33.71 | 5.11 | 39.01
|  | 0 | 100 м2 |  |  | 69.29 |  |  |  | 3.03
27 | ФЕР 2009 15-02-031-1 | Штукатурка поверхностей оконных и дверных откосов по бетону и камню плоских (Кэм=*1,25; Ктр=*1,15; Ктрм=*1,25)[Накл.:к==94,5; 105%;Сметн.пр.:к==46,75; 55%] | 0.05 | 4206.63 | 1895.72 | 64.4 | 2246.51 | 225.36 | 109 | 4.03 | 112.33
|  | 0 | 100 м2 |  |  | 23.9 |  |  |  | 1.49
28 | ФЕР 2009 15-04-005-3 | Окраска поливинилацетатными водоэмульсионными составами улучшенная по штукатурке стен (Кэм=*1,25; Ктр=*1,15; Ктрм=*1,25)[Накл.:к==94,5; 105%;Сметн.пр.:к==46,75; 55%] | 0.13 | 2200.86 | 384.81 | 13.7 | 1802.35 | 294.07 | 57.53 | 2.23 | 234.31
|  | 0 | 100 м2 |  |  | 0.23 |  |  |  | 0.04
29 | ФЕР 2009 15-04-014-2 | Окраска фасадов с лесов по подготовленной поверхности кремнийорганическая (Кэм=*1,25; Ктр=*1,15; Ктрм=*1,25)[Накл.:к==94,5; 105%;Сметн.пр.:к==46,75; 55%] | 0.036 | 2055.28 | 90.95 | 9.81 | 1954.52 | 74.57 | 3.77 | 0.44 | 70.36
|  | 0 | 100 м2 |  |  | 0 |  |  |  | 0
|  |  | ИТОГО ПО РАЗДЕЛУ: |  |  |  |  | 26209.86 | 1815.36 | 1407.46 | 22987.04
138.83
|  | ВСЕГО СТОИМОСТЬ ОБЩЕСТРОИТЕЛЬНЫХ РАБОТ | [5 empty] | 29088.97 | 0
|  | В том числе: | [5 empty] | 0 | 0
|  | Стоимость материалов | [5 empty] | 22987.04 | 0
|  | Эксплуатация машин и механизмов | [5 empty] | 1407.46 | 0
|  | Основная заработная плата | [5 empty] | 1815.36 | 0
|  | Итого накладные расходы | [5 empty] | 1723.17 | 0
|  | Итого сметной прибыли | [5 empty] | 1155.94 | 0
[8 empty] | 0 | 0
0
|  | ВСЕГО ПО СМЕТЕ | [5 empty] | 29088.97 | 0
|  | Коэффициент 3кв.2011г-5,26 | [5 empty] | 5.26 | 0
|  | ВСЕГО ПО СМЕТЕ С УЧЕТОМ КОЭФФИЦИЕНТА | [5 empty] | 153007.9822 | 0
Выход эвакуационный ВЭ№2(1штАС-4)
1 | ФЕР 2009 01-02-057-2 | Разработка грунта вручную в траншеях глубиной до 2 м без креплений с откосами, группа грунтов 2 (Кэм=*1,25; Ктр=*1,15; Ктрм=*1,25)[Накл.:к==72; 80%;Сметн.пр.:к==38,25; 45%] | 0.03 | 1201.2 | 1201.2 | 0 | 0 | 41.44 | 41.44 | 0 | 0
|  | 0 | 100 м3 |  |  | 0 |  |  |  | 0
2 | ФЕР 2009 01-02-061-2 | Засыпка вручную траншей, пазух котлованов и ям, группа грунтов 2 (Кэм=*1,25; Ктр=*1,15; Ктрм=*1,25)[Накл.:к==72; 80%;Сметн.пр.:к==38,25; 45%] | 0.015 | 729 | 729 | 0 | 0 | 12.58 | 12.58 | 0 | 0
|  | 0 | 100 м3 |  |  | 0 |  |  |  | 0
3 | ФЕР 2009 06-01-001-13 | Устройство фундаментов-столбов бетонных (Кэм=*1,25; Ктр=*1,15; Ктрм=*1,25)[Накл.:к==94,5; 105%;Сметн.пр.:к==55,25; 65%] | 0.006 | 68581.48 | 5103.16 | 1781.03 | 61697.29 | 418.75 | 35.21 | 13.36 | 370.18
4 | ФЕР 2009 06-01-015-6 | Установка стальных конструкций, остающихся в теле бетона(зд-1,2) (Кэм=*1,25; Ктр=*1,15; Ктрм=*1,25)[Накл.:к==94,5; 105%;Сметн.пр.:к==55,25; 65%] | 0.012 | 8994.58 | 445.69 | 496.68 | 8052.21 | 110.23 | 6.15 | 7.45 | 96.63
|  | 0 | 1 т |  |  | 23.63 |  |  |  | 0.35
5 | ФЕР 2009 07-05-001-1 | Установка блоков стен подвалов массой до 0,5 т (Кэм=*1,25; Ктр=*1,15; Ктрм=*1,25)[Накл.:к==139,5; 155%;Сметн.пр.:к==85; 100%] | 0.07 | 3414.1 | 461.82 | 2082.52 | 869.76 | 280.28 | 37.18 | 182.22 | 60.88
|  | 0 | 100 шт. |  |  | 236.66 |  |  |  | 20.71
6 | ФССЦ (2009) 403-0005 | Блоки бетонные для стен подвалов на цементном вяжущем сплошные с вырезом М 100, объемом 0,3 до 0,5 м(1,15+0,16) [Накл.:0%;Сметн.пр.:0%] | 1.31 | 771.79 | 0 | 0 | 771.79 | 1011.04 | 0 | 0 | 1011.04
|  | 0 | м3 |  |  | 0 |  |  |  | 0
7 | ФЕР 2009 08-02-001-9 | Кладка стен приямков и каналов (Кэм=*1,25; Ктр=*1,15; Ктрм=*1,25)[Накл.:к==109,8; 122%;Сметн.пр.:к==68; 80%] | 1.2 | 913.25 | 58.83 | 31.1 | 823.32 | 1115.82 | 81.19 | 46.65 | 987.98
|  | 0 | 1 м3 |  |  | 4.86 |  |  |  | 7.29
8 | ФЕР 2009 07-05-015-1 | Устройство лестниц по готовому основанию из отдельных ступеней гладких (Кэм=*1,25; Ктр=*1,15; Ктрм=*1,25)[Накл.:к==139,5; 155%;Сметн.пр.:к==85; 100%] | 0.044 | 1331.98 | 1067.72 | 142.78 | 121.48 | 67.23 | 54.03 | 7.85 | 5.35
|  | 0 | 100 м |  |  | 7.97 |  |  |  | 0.44
9 | ФССЦ (2009) 403-2231 | Ступени лестничные ЛСH 11 /бетон В15 (М200), объем 0,024 м3, расход ар-ры 0,76 кг/ (ГОСТ 8717.0-84*) [Накл.:0%;Сметн.пр.:0%] | 4 | 58.92 | 0 | 0 | 58.92 | 235.68 | 0 | 0 | 235.68
|  | 0 | шт. |  |  | 0 |  |  |  | 0
10 | ФЕР 2009 46-03-009-2 | Пробивка в кирпичных стенах гнезд размером до 260х260 мм[Накл.:к==99; 110%;Сметн.пр.:к==59,5; 70%] | 0.02 | 2120.89 | 489.29 | 1631.6 | 0 | 42.42 | 9.79 | 32.63 | 0
|  | 0 | 100 шт. |  |  | 159.25 |  |  |  | 3.19
11 | ФЕР 2009 46-03-017-3 | Заделка отверстий, гнезд и борозд в стенах и перегородках железобетонных площадью до 0,1 м2[Накл.:к==99; 110%;Сметн.пр.:к==59,5; 70%] | 0.02 | 2336.31 | 611.44 | 37.87 | 1687 | 46.73 | 12.23 | 0.76 | 33.74
|  | 0 | м3 |  |  | 0 |  |  |  | 0
12 | ФЕР 2009 09-03-015-1 | Монтаж прогонов при шаге ферм до 12 м при высоте здания до 25 м (Кэм=*1,25; Ктр=*1,15; Ктрм=*1,25)[Накл.:к==81; 90%;Сметн.пр.:к==72,25; 85%] | 0.139 | 508.12 | 138 | 284.61 | 85.51 | 83.4 | 22.06 | 49.45 | 11.89
|  | 0 | т |  |  | 22.45 |  |  |  | 3.9
13 | ФССЦ (2009) 201-0778 | Прочие индивидуальные сварные конструкции, масса сборочной единицы до 0,1 т [Накл.:0%;Сметн.пр.:0%] | 0.139 | 10508 | 0 | 0 | 10508 | 1460.61 | 0 | 0 | 1460.61
|  | 0 | т |  |  | 0 |  |  |  | 0
14 | ФЕР 2009 12-01-007-8 | Устройство кровель из оцинкованной стали без настенных желобов (Кэм=*1,25; Ктр=*1,15; Ктрм=*1,25)[Накл.:к==108; 120%;Сметн.пр.:к==55,25; 65%] | 0.04 | 13372.19 | 824.01 | 56.58 | 12491.6 | 540.39 | 37.9 | 2.83 | 499.66
|  | 0 | 100 м2 |  |  | 6.75 |  |  |  | 0.34
15 | ФЕР 2009 06-01-041-1 | Устройство перекрытий безбалочных толщиной до 200 мм на высоте от опорной площади до 6 м (Кэм=*1,25; Ктр=*1,15; Ктрм=*1,25)[Накл.:к==94,5; 105%;Сметн.пр.:к==55,25; 65%] | 0.005 | 146639.87 | 8217.33 | 2758.21 | 135664.33 | 742.81 | 47.25 | 17.24 | 678.32
|  | 0 | 100 м3 |  |  | 401 |  |  |  | 2.51
16 | ФЕР 2009 11-01-017-2 | Устройство покрытий мозаичных терраццо толщиной 20 мм без рисунка (Кэм=*1,25; Ктр=*1,15; Ктрм=*1,25)[Накл.:к==110,7; 123%;Сметн.пр.:к==63,75; 75%] | 0.04 | 3087.29 | 1563.2 | 224.66 | 1299.43 | 135.12 | 71.91 | 11.23 | 51.98
|  | 0 | 100 м2 |  |  | 22.57 |  |  |  | 1.13
17 | ФЕР 2009 07-05-016-4 | Устройство металлических ограждений без поручней (Кэм=*1,25; Ктр=*1,15; Ктрм=*1,25)[Накл.:к==139,5; 155%;Сметн.пр.:к==85; 100%] | 0.05 | 16737.72 | 429.11 | 251.5 | 16057.11 | 843.25 | 24.67 | 15.72 | 802.86
|  | 0 | 100 м |  |  | 4.41 |  |  |  | 0.28
18 | ФЕРр 2009 56-1-2 | Демонтаж оконных коробок: в каменных стенах с выломкой четвертей в кладке[Накл.:к==82; 82%;Сметн.пр.:к==62; 62%] | 0.01 | 3276.03 | 2982.41 | 293.62 | 0 | 32.76 | 29.82 | 2.94 | 0
|  | 0 | 100 шт. |  |  | 37.5 |  |  |  | 0.38
19 | ФЕР 2009 46-02-007-1 | Кладка отдельных участков кирпичных стен и заделка проемов в кирпичных стенах при объеме кладки в одном месте до 5 м3[Накл.:к==99; 110%;Сметн.пр.:к==59,5; 70%] | 1.8 | 947.45 | 119.53 | 2.13 | 825.79 | 1705.4 | 215.15 | 3.83 | 1486.42
|  | 0 | м3 |  |  | 0 |  |  |  | 0
20 | ФЕР 2009 46-04-001-4 | Разборка кирпичных стен[Накл.:к==99; 110%;Сметн.пр.:к==59,5; 70%] | 0.6 | 191.54 | 73.01 | 118.53 | 0 | 114.93 | 43.81 | 71.12 | 0
|  | 0 | м3 |  |  | 11.57 |  |  |  | 6.94
21 | ФЕР 2009 08-02-007-1 | Армирование кладки стен и других конструкций (Кэм=*1,25; Ктр=*1,15; Ктрм=*1,25)[Накл.:к==109,8; 122%;Сметн.пр.:к==68; 80%] | 0.003 | 7752.91 | 506.02 | 46.89 | 7200 | 23.53 | 1.75 | 0.18 | 21.6
|  | 0 | 1 т |  |  | 3.11 |  |  |  | 0.01
22 | ФЕР 2009 15-02-036-2 | Штукатурка по сетке без устройства каркаса улучшенная потолков (Кэм=*1,25; Ктр=*1,15; Ктрм=*1,25)[Накл.:к==94,5; 105%;Сметн.пр.:к==46,75; 55%] | 0.01 | 6195.84 | 1327.8 | 53.24 | 4814.8 | 64.09 | 15.27 | 0.67 | 48.15
|  | 0 | 100 м2 |  |  | 16.49 |  |  |  | 0.21
23 | ФЕР 2009 10-01-041-1 | Заполнение балконных проемов в каменных стенах жилых и общественных зданий блоками дверными с полотнами спаренными, площадь проема до 3 м2 (Кэм=*1,25; Ктр=*1,15; Ктрм=*1,25)[Накл.:к==106,2; 118%;Сметн.пр.:к==53,55; 63%] | 0.028 | 46464.12 | 1418.31 | 1292.64 | 43753.17 | 1316 | 45.67 | 45.24 | 1225.09
|  | 0 | 100 м2 |  |  | 157.14 |  |  |  | 5.5
24 | ФССЦ (2009) 101-0884 | Скобяные изделия для дверных балконных блоков с раздельными двойными полотнами жилых и общественных зданий однопольных [Накл.:0%;Сметн.пр.:0%] | 1 | 94.68 | 0 | 0 | 94.68 | 94.68 | 0 | 0 | 94.68
|  | 0 | компл. |  |  | 0 |  |  |  | 0
25 | ФССЦ (2009) 101-0950 | Замок врезной оцинкованный с цилиндровым механизмом [Накл.:0%;Сметн.пр.:0%] | 1 | 75.7 | 0 | 0 | 75.7 | 75.7 | 0 | 0 | 75.7
|  | 0 | компл. |  |  | 0 |  |  |  | 0
26 | ФЕР 2009 13-03-002-4 | Огрунтовка металлических поверхностей за один раз грунтовкой ГФ-021 (Кэм=*1,25; Ктр=*1,15; Ктрм=*1,25)[Накл.:к==81; 90%;Сметн.пр.:к==59,5; 70%] | 0.16 | 268.7 | 56.55 | 9.43 | 202.72 | 44.74 | 10.41 | 1.89 | 32.44
|  | 0 | 100 м2 |  |  | 0.1 |  |  |  | 0.02
27 | ФЕР 2009 13-03-004-26 | Окраска металлических огрунтованных поверхностей эмалью ПФ-115 (Кэм=*1,25; Ктр=*1,15; Ктрм=*1,25)[Накл.:к==81; 90%;Сметн.пр.:к==59,5; 70%] | 0.16 | 322.24 | 34.74 | 6.22 | 281.28 | 52.63 | 6.39 | 1.24 | 45
|  | 0 | 100 м2 |  |  | 0.1 |  |  |  | 0.02
28 | ФЕР 2009 15-02-031-1 | Штукатурка поверхностей оконных и дверных откосов по бетону и камню плоских (Кэм=*1,25; Ктр=*1,15; Ктрм=*1,25)[Накл.:к==94,5; 105%;Сметн.пр.:к==46,75; 55%] | 0.014 | 4206.63 | 1895.72 | 64.4 | 2246.51 | 63.1 | 30.52 | 1.13 | 31.45
|  | 0 | 100 м2 |  |  | 23.9 |  |  |  | 0.42
29 | ФЕР 2009 15-02-017-2 | Штукатурка внутренних поверхностей наружных стен, когда остальные поверхности не оштукатуриваются, известковым раствором по камню и бетону улучшенная (Кэм=*1,25; Ктр=*1,15; Ктрм=*1,25)[Накл.:к==94,5; 105%;Сметн.пр.:к==46,75; 55%] | 0.036 | 2068.81 | 837.45 | 116.83 | 1114.53 | 80.05 | 34.67 | 5.26 | 40.12
|  | 0 | 100 м2 |  |  | 69.29 |  |  |  | 3.12
30 | ФЕР 2009 15-02-031-1 | Штукатурка поверхностей оконных и дверных откосов по бетону и камню плоских (Кэм=*1,25; Ктр=*1,15; Ктрм=*1,25)[Накл.:к==94,5; 105%;Сметн.пр.:к==46,75; 55%] | 0.009 | 4206.63 | 1895.72 | 64.4 | 2246.51 | 40.56 | 19.62 | 0.72 | 20.22
|  | 0 | 100 м2 |  |  | 23.9 |  |  |  | 0.27
31 | ФЕР 2009 15-04-005-3 | Окраска поливинилацетатными водоэмульсионными составами улучшенная по штукатурке стен (Кэм=*1,25; Ктр=*1,15; Ктрм=*1,25)[Накл.:к==94,5; 105%;Сметн.пр.:к==46,75; 55%] | 0.072 | 2200.86 | 384.81 | 13.7 | 1802.35 | 162.86 | 31.86 | 1.23 | 129.77
|  | 0 | 100 м2 |  |  | 0.23 |  |  |  | 0.02
32 | ФЕР 2009 15-04-014-2 | Окраска фасадов с лесов по подготовленной поверхности кремнийорганическая (Кэм=*1,25; Ктр=*1,15; Ктрм=*1,25)[Накл.:к==94,5; 105%;Сметн.пр.:к==46,75; 55%] | 0.0144 | 2055.28 | 90.95 | 9.81 | 1954.52 | 29.84 | 1.51 | 0.18 | 28.15
|  | 0 | 100 м2 |  |  | 0 |  |  |  | 0
|  |  | ИТОГО ПО РАЗДЕЛУ: |  |  |  |  | 11088.65 | 980.04 | 523.02 | 9585.59
58.93
|  | ВСЕГО СТОИМОСТЬ ОБЩЕСТРОИТЕЛЬНЫХ РАБОТ | [5 empty] | 12726.54 | 0
|  | В том числе: | [5 empty] | 0 | 0
|  | Стоимость материалов | [5 empty] | 9585.59 | 0
|  | Эксплуатация машин и механизмов | [5 empty] | 523.02 | 0
|  | Основная заработная плата | [5 empty] | 980.04 | 0
|  | Итого накладные расходы | [5 empty] | 1007.49 | 0
|  | Итого сметной прибыли | [5 empty] | 630.4 | 0
[8 empty] | 0 | 0
0
|  | ВСЕГО ПО СМЕТЕ | [5 empty] | 12726.54 | 0
|  | Коэффициент 3кв.2011г-5,26 | [5 empty] | 5.26 | 0
|  | ВСЕГО ПО СМЕТЕ С УЧЕТОМ КОЭФФИЦИЕНТА | [5 empty] | 66941.6004 | 0
Выход эвакуационный ВЭ№3(2шт-АС-5)
1 | ФЕР 2009 01-02-057-2 | Разработка грунта вручную в траншеях глубиной до 2 м без креплений с откосами, группа грунтов 2 (Кэм=*1,25; Ктр=*1,15; Ктрм=*1,25)[Накл.:к==72; 80%;Сметн.пр.:к==38,25; 45%] | 0.03 | 1201.2 | 1201.2 | 0 | 0 | 41.44 | 41.44 | 0 | 0
|  | 0 | 100 м3 |  |  | 0 |  |  |  | 0
2 | ФЕР 2009 01-02-061-2 | Засыпка вручную траншей, пазух котлованов и ям, группа грунтов 2 (Кэм=*1,25; Ктр=*1,15; Ктрм=*1,25)[Накл.:к==72; 80%;Сметн.пр.:к==38,25; 45%] | 0.026 | 729 | 729 | 0 | 0 | 21.8 | 21.8 | 0 | 0
|  | 0 | 100 м3 |  |  | 0 |  |  |  | 0
3 | ФЕР 2009 06-01-001-13 | Устройство фундаментов-столбов бетонных (Кэм=*1,25; Ктр=*1,15; Ктрм=*1,25)[Накл.:к==94,5; 105%;Сметн.пр.:к==55,25; 65%] | 0.006 | 68581.48 | 5103.16 | 1781.03 | 61697.29 | 418.75 | 35.21 | 13.36 | 370.18
4 | ФЕР 2009 06-01-015-6 | Установка стальных конструкций, остающихся в теле бетона (Кэм=*1,25; Ктр=*1,15; Ктрм=*1,25)[Накл.:к==94,5; 105%;Сметн.пр.:к==55,25; 65%] | 0.038 | 8994.58 | 445.69 | 496.68 | 8052.21 | 349.05 | 19.48 | 23.59 | 305.98
|  | 0 | 1 т |  |  | 23.63 |  |  |  | 1.12
5 | ФЕР 2009 46-03-008-2 | Устройство ниш в кирпичных стенах глубиной до 25 см[Накл.:к==99; 110%;Сметн.пр.:к==59,5; 70%] | 0.2 | 1462.79 | 434.15 | 1028.64 | 0 | 292.56 | 86.83 | 205.73 | 0
|  | 0 | 10 м2 |  |  | 100.4 |  |  |  | 20.08
6 | ФЕР 2009 46-03-017-3 | Заделка отверстий, гнезд и борозд в стенах и перегородках железобетонных площадью до 0,1 м2[Накл.:к==99; 110%;Сметн.пр.:к==59,5; 70%] | 0.8 | 2336.31 | 611.44 | 37.87 | 1687 | 1869.05 | 489.15 | 30.3 | 1349.6
|  | 0 | м3 |  |  | 0 |  |  |  | 0
7 | ФЕР 2009 09-03-015-1 | Монтаж прогонов при шаге ферм до 12 м при высоте здания до 25 м (Кэм=*1,25; Ктр=*1,15; Ктрм=*1,25)[Накл.:к==81; 90%;Сметн.пр.:к==72,25; 85%] | 1.222 | 508.12 | 138 | 284.61 | 85.51 | 733.16 | 193.93 | 434.74 | 104.49
|  | 0 | т |  |  | 22.45 |  |  |  | 34.29
8 | ФССЦ (2009) 201-0778 | Прочие индивидуальные сварные конструкции, масса сборочной единицы до 0,1 т [Накл.:0%;Сметн.пр.:0%] | 1.222 | 10508 | 0 | 0 | 10508 | 12840.78 | 0 | 0 | 12840.78
|  | 0 | т |  |  | 0 |  |  |  | 0
9 | ФЕР 2009 20-02-019-1 | Установка кронштейнов под балки(П.3-5) (Кэм=*1,25; Ктр=*1,15; Ктрм=*1,25)[Накл.:к==115,2; 128%;Сметн.пр.:к==70,55; 83%] | 1.35 | 939.14 | 55.26 | 12.06 | 871.82 | 1283.1 | 85.79 | 20.35 | 1176.96
|  | 0 | 100 кг |  |  | 0 |  |  |  | 0
10 | ФЕР 2009 09-03-012-12 | Монтаж опорных стоек для пролетов до 24 м(СТ-2)[Накл.:к==81; 90%;Сметн.пр.:к==72,25; 85%] | 0.136 | 454.39 | 59.11 | 273.94 | 121.34 | 61.8 | 8.04 | 37.26 | 16.5
|  | 0 | т |  |  | 29.91 |  |  |  | 4.07
11 | ФЕР 2009 07-01-044-3 | Установка монтажных изделий массой до 20 кг[Накл.:к==117; 130%;Сметн.пр.:к==72,25; 85%] | 0.11 | 11119.84 | 435.97 | 261.91 | 10421.96 | 1223.19 | 47.96 | 28.81 | 1146.42
|  | 0 | т |  |  | 0 |  |  |  | 0
12 | ФЕР 2009 07-05-016-4 | Устройство металлических ограждений без поручней(4,27*4+1,4*2+2,4+3=25,28)*2[Накл.:к==139,5; 155%;Сметн.пр.:к==85; 100%] | 0.51 | 16737.72 | 429.11 | 251.5 | 16057.11 | 8536.25 | 218.85 | 128.27 | 8189.13
|  | 0 | 100 м |  |  | 4.41 |  |  |  | 2.25
13 | ФЕР 2009 09-03-030-1 | Монтаж площадок с настилом и ограждением из листовой, рифленой, просечной и круглой стали(ЛС-1+п.2+арм) (Кэм=*1,25; Ктр=*1,15; Ктрм=*1,25)[Накл.:к==81; 90%;Сметн.пр.:к==72,25; 85%] | 1.13 | 1085.15 | 359.21 | 637.44 | 88.5 | 1467.18 | 466.79 | 900.38 | 100.01
|  | 0 | т |  |  | 63.91 |  |  |  | 90.27
14 | ФССЦ (2009) 201-0778 | Прочие индивидуальные сварные конструкции, масса сборочной единицы до 0,1 т(0,136+1,130=1,266) [Накл.:0%;Сметн.пр.:0%] | 1.266 | 10508 | 0 | 0 | 10508 | 13303.13 | 0 | 0 | 13303.13
|  | 0 | т |  |  | 0 |  |  |  | 0
15 | ФЕРр 2009 56-1-2 | Демонтаж оконных коробок: в каменных стенах с выломкой четвертей в кладке[Накл.:к==82; 82%;Сметн.пр.:к==62; 62%] | 0.02 | 3276.03 | 2982.41 | 293.62 | 0 | 65.52 | 59.65 | 5.87 | 0
|  | 0 | 100 шт. |  |  | 37.5 |  |  |  | 0.75
16 | ФЕР 2009 46-02-007-1 | Кладка отдельных участков кирпичных стен и заделка проемов в кирпичных стенах при объеме кладки в одном месте до 5 м3[Накл.:к==99; 110%;Сметн.пр.:к==59,5; 70%] | 1.5 | 947.45 | 119.53 | 2.13 | 825.79 | 1421.19 | 179.3 | 3.2 | 1238.69
|  | 0 | м3 |  |  | 0 |  |  |  | 0
17 | ФЕР 2009 08-02-007-1 | Армирование кладки стен и других конструкций (Кэм=*1,25; Ктр=*1,15; Ктрм=*1,25)[Накл.:к==109,8; 122%;Сметн.пр.:к==68; 80%] | 0.006 | 7752.91 | 506.02 | 46.89 | 7200 | 47.04 | 3.49 | 0.35 | 43.2
|  | 0 | 1 т |  |  | 3.11 |  |  |  | 0.02
18 | ФЕР 2009 15-02-036-2 | Штукатурка по сетке без устройства каркаса улучшенная потолков (Кэм=*1,25; Ктр=*1,15; Ктрм=*1,25)[Накл.:к==94,5; 105%;Сметн.пр.:к==46,75; 55%] | 0.02 | 6195.84 | 1327.8 | 53.24 | 4814.8 | 128.17 | 30.54 | 1.33 | 96.3
|  | 0 | 100 м2 |  |  | 16.49 |  |  |  | 0.41
19 | ФЕР 2009 10-01-041-1 | Заполнение балконных проемов в каменных стенах жилых и общественных зданий блоками дверными с полотнами спаренными, площадь проема до 3 м2 (Кэм=*1,25; Ктр=*1,15; Ктрм=*1,25)[Накл.:к==106,2; 118%;Сметн.пр.:к==53,55; 63%] | 0.058 | 46464.12 | 1418.31 | 1292.64 | 43753.17 | 2726 | 94.6 | 93.72 | 2537.68
|  | 0 | 100 м2 |  |  | 157.14 |  |  |  | 11.39
20 | ФССЦ (2009) 101-0884 | Скобяные изделия для дверных балконных блоков с раздельными двойными полотнами жилых и общественных зданий однопольных [Накл.:0%;Сметн.пр.:0%] | 2 | 94.68 | 0 | 0 | 94.68 | 189.36 | 0 | 0 | 189.36
|  | 0 | компл. |  |  | 0 |  |  |  | 0
21 | ФССЦ (2009) 101-0950 | Замок врезной оцинкованный с цилиндровым механизмом [Накл.:0%;Сметн.пр.:0%] | 2 | 75.7 | 0 | 0 | 75.7 | 151.4 | 0 | 0 | 151.4
|  | 0 | компл. |  |  | 0 |  |  |  | 0
22 | ФЕР 2009 13-03-002-4 | Огрунтовка металлических поверхностей за один раз грунтовкой ГФ-021 (Кэм=*1,25; Ктр=*1,15; Ктрм=*1,25)[Накл.:к==81; 90%;Сметн.пр.:к==59,5; 70%] | 2.11 | 268.7 | 56.55 | 9.43 | 202.72 | 589.83 | 137.22 | 24.87 | 427.74
|  | 0 | 100 м2 |  |  | 0.1 |  |  |  | 0.26
23 | ФЕР 2009 13-03-004-26 | Окраска металлических огрунтованных поверхностей эмалью ПФ-115 (Кэм=*1,25; Ктр=*1,15; Ктрм=*1,25)[Накл.:к==81; 90%;Сметн.пр.:к==59,5; 70%] | 2.11 | 322.24 | 34.74 | 6.22 | 281.28 | 694.21 | 84.3 | 16.41 | 593.5
|  | 0 | 100 м2 |  |  | 0.1 |  |  |  | 0.26
24 | ФЕР 2009 15-02-031-1 | Штукатурка поверхностей оконных и дверных откосов по бетону и камню плоских (Кэм=*1,25; Ктр=*1,15; Ктрм=*1,25)[Накл.:к==94,5; 105%;Сметн.пр.:к==46,75; 55%] | 0.026 | 4206.63 | 1895.72 | 64.4 | 2246.51 | 117.18 | 56.68 | 2.09 | 58.41
|  | 0 | 100 м2 |  |  | 23.9 |  |  |  | 0.78
25 | ФЕР 2009 15-02-017-2 | Штукатурка внутренних поверхностей наружных стен, когда остальные поверхности не оштукатуриваются, известковым раствором по камню и бетону улучшенная (Кэм=*1,25; Ктр=*1,15; Ктрм=*1,25)[Накл.:к==94,5; 105%;Сметн.пр.:к==46,75; 55%] | 0.03 | 2068.81 | 837.45 | 116.83 | 1114.53 | 66.71 | 28.89 | 4.38 | 33.44
|  | 0 | 100 м2 |  |  | 69.29 |  |  |  | 2.6
26 | ФЕР 2009 15-02-031-1 | Штукатурка поверхностей оконных и дверных откосов по бетону и камню плоских (Кэм=*1,25; Ктр=*1,15; Ктрм=*1,25)[Накл.:к==94,5; 105%;Сметн.пр.:к==46,75; 55%] | 0.03 | 4206.63 | 1895.72 | 64.4 | 2246.51 | 135.22 | 65.4 | 2.42 | 67.4
|  | 0 | 100 м2 |  |  | 23.9 |  |  |  | 0.9
27 | ФЕР 2009 15-04-005-3 | Окраска поливинилацетатными водоэмульсионными составами улучшенная по штукатурке стен (Кэм=*1,25; Ктр=*1,15; Ктрм=*1,25)[Накл.:к==94,5; 105%;Сметн.пр.:к==46,75; 55%] | 0.066 | 2200.86 | 384.81 | 13.7 | 1802.35 | 149.3 | 29.21 | 1.13 | 118.96
|  | 0 | 100 м2 |  |  | 0.23 |  |  |  | 0.02
28 | ФЕР 2009 15-04-014-2 | Окраска фасадов с лесов по подготовленной поверхности кремнийорганическая (Кэм=*1,25; Ктр=*1,15; Ктрм=*1,25)[Накл.:к==94,5; 105%;Сметн.пр.:к==46,75; 55%] | 0.024 | 2055.28 | 90.95 | 9.81 | 1954.52 | 49.71 | 2.51 | 0.29 | 46.91
|  | 0 | 100 м2 |  |  | 0 |  |  |  | 0
29 | ФЕР 2009 08-04-002-3 | Заполнение проемов стеклянными блоками при высоте этажа до 4 м (Кэм=*1,25; Ктр=*1,15; Ктрм=*1,25)[Накл.:к==109,8; 122%;Сметн.пр.:к==68; 80%] | 0.054 | 20563.72 | 1385.7 | 255.64 | 18922.38 | 1125.12 | 86.05 | 17.26 | 1021.81
|  | 0 | 100 м2 |  |  | 26.46 |  |  |  | 1.79
|  |  | ИТОГО ПО РАЗДЕЛУ: |  |  |  |  | 50097.2 | 2573.11 | 1996.11 | 45527.98
173.14
|  | ВСЕГО СТОИМОСТЬ ОБЩЕСТРОИТЕЛЬНЫХ РАБОТ | [5 empty] | 54331.77 | 0
|  | В том числе: | [5 empty] | 0 | 0
|  | Стоимость материалов | [5 empty] | 45527.98 | 0
|  | Эксплуатация машин и механизмов | [5 empty] | 1996.11 | 0
|  | Основная заработная плата | [5 empty] | 2573.11 | 0
|  | Итого накладные расходы | [5 empty] | 2467.62 | 0
|  | Итого сметной прибыли | [5 empty] | 1766.95 | 0
[8 empty] | 0 | 0
0
|  | ВСЕГО ПО СМЕТЕ | [5 empty] | 54331.77 | 0
|  | Коэффициент 3кв.2011г-5,26 | [5 empty] | 5.26 | 0
|  | ВСЕГО ПО СМЕТЕ С УЧЕТОМ КОЭФФИЦИЕНТА | [5 empty] | 285785.1102 | 0
ИТОГО ПО СМЕТЕ: | [7 empty] | 87395.71 | 5368.51 | 3926.59 | 78100.61
370.9
Земляные работы, выполняемые ручным способом
| № позиции | 1; 2; 1; 2; 1; 2
|  | Накладные расходы | 72% | от ФОТ | 209.9 |  | 209.9 | 142.06
|  | Сметная прибыль | 38.25% | от ФОТ | 209.9 |  | 0 | 80.29
Монолитные бетонные и железобетонные конструкции в промышленном строительстве
| № позиции | 3; 4; 3; 4; 15; 3; 4
|  | Накладные расходы | 94.5% | от ФОТ | 238.12 |  | 225.85 | 211.53
|  | Сметная прибыль | 55.25% | от ФОТ | 238.12 |  | 12.27 | 131.55
Реконструкция зданий и сооружений
| № позиции | 5; 6; 16; 17; 10; 11; 19; 20; 5; 6; 16
|  | Накладные расходы | 99% | от ФОТ | 1682.05 |  | 1611.04 | 1565.32
|  | Сметная прибыль | 59.5% | от ФОТ | 1682.05 |  | 71.01 | 1000.82
Металло-конструкции
| № позиции | 7
|  | Накладные расходы | 71% | от ФОТ | 71.15 |  | 60.46 | 47.49
|  | Сметная прибыль | 72.25% | от ФОТ | 71.15 |  | 10.69 | 51.41
Материалы и конструкции ( строительные )
| № позиции | 8; 10; 14; 21; 22; 6; 9; 13; 24; 25; 8; 14; 20; 21
|  | Накладные расходы | 0% | от ФОТ | 0 |  | 0 | 0
|  | Сметная прибыль | 0% | от ФОТ | 0 |  | 0 | 0
Металло-конструкции
| № позиции | 9; 13; 12; 7; 10; 13
|  | Накладные расходы | 81% | от ФОТ | 1164.22 |  | 974.7 | 886.45
|  | Сметная прибыль | 72.25% | от ФОТ | 1164.22 |  | 189.52 | 841.15
Сборные бетонные конструкции в промышленном строительстве ( Произоводственные здания и сооружения )
| № позиции | 11; 11
|  | Накладные расходы | 117% | от ФОТ | 55.78 |  | 55.78 | 61.35
|  | Сметная прибыль | 72.25% | от ФОТ | 55.78 |  | 0 | 40.3
Сборные бетонные констр. в жил. стр/ (крупно-пан. д_стр. (для СП=108% - {КПД}=1; обыч. д_стр. СП=90% - {КПД}=0)
| № позиции | 12; 5; 8; 17; 12
|  | Накладные расходы | 139.5% | от ФОТ | 436.25 |  | 411.71 | 572.06
|  | Сметная прибыль | 85% | от ФОТ | 436.25 |  | 24.54 | 370.82
Проемы
| № позиции | 15; 18; 15
|  | Накладные расходы | 82% | от ФОТ | 181.2 |  | 178.94 | 139.67
|  | Сметная прибыль | 62% | от ФОТ | 181.2 |  | 2.26 | 112.34
Конструкции из кирпича и блоков
| № позиции | 18; 7; 21; 17; 29
|  | Накладные расходы | 109.8% | от ФОТ | 186.86 |  | 177.72 | 192.86
|  | Сметная прибыль | 68% | от ФОТ | 186.86 |  | 9.14 | 127.07
Отделочные работы
| № позиции | 19; 25; 26; 27; 28; 29; 22; 28; 29; 30; 31; 32; 18; 24; 25; 26; 27; 28
|  | Накладные расходы | 94.5% | от ФОТ | 749.65 |  | 733.84 | 665.91
|  | Сметная прибыль | 46.75% | от ФОТ | 749.65 |  | 15.81 | 350.47
Деревянные конструкции
| № позиции | 20; 23; 19
|  | Накладные расходы | 106.2% | от ФОТ | 312.5 |  | 278.91 | 311.96
|  | Сметная прибыль | 53.55% | от ФОТ | 312.5 |  | 33.59 | 167.34
Защита строительных конструкций
| № позиции | 23; 24; 26; 27; 22; 23
|  | Накладные расходы | 81% | от ФОТ | 254.66 |  | 254.06 | 193.9
|  | Сметная прибыль | 59.5% | от ФОТ | 254.66 |  | 0.6 | 151.52
Кровли
| № позиции | 14
|  | Накладные расходы | 108% | от ФОТ | 38.24 |  | 37.9 | 38.82
|  | Сметная прибыль | 55.25% | от ФОТ | 38.24 |  | 0.34 | 21.13
Полы
| № позиции | 16
|  | Накладные расходы | 110.7% | от ФОТ | 73.04 |  | 71.91 | 76
|  | Сметная прибыль | 63.75% | от ФОТ | 73.04 |  | 1.13 | 46.56
Вентиляция и кондиционирование
| № позиции | 9
|  | Накладные расходы | 115.2% | от ФОТ | 85.79 |  | 85.79 | 92.9
|  | Сметная прибыль | 70.55% | от ФОТ | 85.79 |  | 0 | 60.52
|  | ВСЕГО СТОИМОСТЬ ОБЩЕСТРОИТЕЛЬНЫХ РАБОТ | [5 empty] | 96147.28 | 0
|  | В том числе: | [5 empty] | 0 | 0
|  | Стоимость материалов | [5 empty] | 78100.61 | 0
|  | Эксплуатация машин и механизмов | [5 empty] | 3926.59 | 0
|  | Основная заработная плата | [5 empty] | 5368.51 | 0
|  | Итого накладные расходы | [5 empty] | 5198.28 | 0
|  | Итого сметной прибыли | [5 empty] | 3553.29 | 0
[8 empty] | 0 | 0
0
|  | ВСЕГО ПО СМЕТЕ | [5 empty] | 96147.28 | 0
|  | Коэффициент 3кв.2011г-5,26 | [5 empty] | 5.26 | 0
|  | ВСЕГО ПО СМЕТЕ С УЧЕТОМ КОЭФФИЦИЕНТА | [5 empty] | 505734.6928 | 0
|  | НДС-18% | [5 empty] | 91032.2447
|  | ВСЕГО поСМЕТЕ сНДС | [5 empty] | 596766.24
| Составил: | Кузьмичева Н.А.
[должность, подпись (инициалы, фамилия)]
| Проверил: | Юматов Ю.Б.
[должность, подпись (инициалы, фамилия)]

## Source
0 | Smeta.ru (495) 974-1589 |  | _PS_ |  | 0 | 0 | 0 | Smeta.ru | ОАО Институт "Ивановопроект" Доп. раб. место FStS-0018811 | 1 | 18811
1 | 1 | 0 | 265 | 0 | Новый объект | МДОУ"Детский сад комбинированного типа №167 |  | 0 | [6 empty] | 0 | 0 |  |  |  |  | -3 |  | 0 | 2 | 1 | 1 |  | 0 | 2 | 0 | 0 | 0 | 0 | 0 | 0 | 0 |  |  | 0 | [12 empty] | 0 | 0 | 0 | 10594363 | Сметные нормы списания | Коды ценников | 9321110 | 0 | 1 |  | 1 | 0 | 0 | 0 | 0 | -1 |  | 2 |  | 0 | 1 | 0 | 0 | 0 | 1 | 0 | 9896501 | 9896493 | 9896491 | 9896489 | 0 | 0 |  | 0 | 9898463 | ФЕР-2001(редакция 2009) | версия 6.1.0.10 - ФЕР/ТЕР-2001- нов. ред. - ( с к =0,94 , строительство и реконструкция жилых /общ. зд.) | ФЕР(редакция 2009г) | ФЕР(редакция 2009г) | ФЕР(редакция 2009г) | ФЕР(редакция 2009г) | Поправки для НБ 2001 года от ноября 2006 года | 6895400 | 0 | 0 | 0 | 0 | 0 | 8
15 | 1
52 | 1 | 1 | 12 | 0 | Новый объект | МДОУ"Детский сад комбинированного типа №167 | 0 | 0 | 0 | 0 | 0 | 0 | 0 | 87395.71 | 78100.61 | 3926.59 | 370.9 | 5368.51 | 0 | 612.76 | 29.41 | 0 | 5198.28 | 3553.29 | 0 | 0 | 0 | 0 | 0 | 0 | 0 | 0 | 0 | 0 | 0 | 0 | 0 | 0
0
3 | 1 |  | 231 |  | Новая локальная смета | Дополнительные эвакуационные выходы | [16 empty] | 0 | [11 empty] | 0 | 0 | 0 | [18 empty] | {97230473-4BFB-402F-ABC8-D9C9720FBB72} | 0 | 0
52 | 1 | 3 | 20 | 0 | Новая локальная смета | Дополнительные эвакуационные выходы | 0 | 0 | 0 | 0 | 0 | 0 | 0 | 87395.71 | 78100.61 | 3926.59 | 370.9 | 5368.51 | 0 | 612.76 | 29.41 | 0 | 5198.28 | 3553.29 | 0 | 0 | 0 | 0 | 0 | 0 | 0 | 0 | 0 | 0 | 0 | 0 | 0 | 0
0
4 | 1 |  | 58 |  | Новый раздел | Выход эвакуационный ВЭ№1(3шт АС-3) | [16 empty] | 0 | [13 empty] | 0 | [18 empty] | {C117481E-6F16-49CF-A08F-A27F97DB2514} | 0 | 0
52 | 1 | 4 | 24 | 0 | Новый раздел | Выход эвакуационный ВЭ№1(3шт АС-3) | 0 | 0 | 0 | 0 | 0 | 0 | 0 | 26209.86 | 22987.04 | 1407.46 | 138.83 | 1815.36 | 0 | 207.57 | 11.4 | 0 | 1723.17 | 1155.94 | 0 | 0 | 26209.86 | 22987.04 | 1407.46 | 138.83 | 1815.36 | 0 | 207.57 | 11.4 | 0 | 1723.17 | 1155.94 | 0
17 | 1 | 1 | 1 | 1 | 01-02-057-2 | Разработка грунта вручную в траншеях глубиной до 2 м без креплений с откосами, группа грунтов 2 | 100 м3 | 0.044 | 0 |  |  |  |  | 60.78 | 0 | 0 | 0 | 60.78 | 0 | 7.7924 | 0 | 0 | 41.14 | 23.25 |  | 0 | 1381.38 | 0 | 0 | 0 | 1381.38 | 0 | 177.1 | 0 | 0 | 1201.2 | 0 | 0 | 0 | 1201.2 | 0 | 154 | 0 | 0 | 72 | 38.25 | 1 | 1 | 1 | 1 | 1 | 1 | 1 | 1 |  |  |  |  | 0 | 1 | ФЕР 2009 сб.01,гл.02,табл.057,поз.2 |  |  | 1003 | 0 | 01-02-057-2 | 1 | 2 | 0 | 1 | 1 | 1 | 1 | 1 | 1 |  | 80 | 45 |  |  |  |  | 0 | 0 |  |  |  | 0 |  | 0 | 60.78 | 0 | 0 | 0 | 1381.38 | 0 | 177.1 | 0 | 0 | 41.1359 | 23.2483 | )*1,25 | )*1,25 | )*1,15 | )*1,15 | )*1,25 | =72 | =38,25 | 0 | 0 | 1 | 1 | 1 | 1 | 1 | 1007 | 100 м3 | 100 м3 грунта | 100 | 9897896 | 2 | Общестроительные работы | 0 | 1 | 1003 | Земляные работы, выполняемые ручным способом | ФЕР-01 |  | 01. Разработка грунта с выбрасыванием на бровку. 02. Зачистка дна и поверхности стенок. 03. Откидка грунта от бровки. | 0 | 1201.2 | 0 | 0 | 0 | 1201.2 | 154 | 0
17 | 1 | 2 | 2 | 2 | 01-02-061-2 | Засыпка вручную траншей, пазух котлованов и ям, группа грунтов 2 | 100 м3 | 0.038 | 0 |  |  |  |  | 31.86 | 0 | 0 | 0 | 31.86 | 0 | 4.2476 | 0 | 0 | 21.56 | 12.19 |  | 0 | 838.35 | 0 | 0 | 0 | 838.35 | 0 | 111.78 | 0 | 0 | 729 | 0 | 0 | 0 | 729 | 0 | 97.2 | 0 | 0 | 72 | 38.25 | 1 | 1 | 1 | 1 | 1 | 1 | 1 | 1 |  |  |  |  | 0 | 1 | ФЕР 2009 сб.01,гл.02,табл.061,поз.2 |  |  | 1003 | 0 | 01-02-061-2 | 1 | 2 | 0 | 1 | 1 | 1 | 1 | 1 | 1 |  | 80 | 45 |  |  |  |  | 0 | 0 |  |  |  | 0 |  | 0 | 31.86 | 0 | 0 | 0 | 838.35 | 0 | 111.78 | 0 | 0 | 21.5628 | 12.1865 | )*1,25 | )*1,25 | )*1,15 | )*1,15 | )*1,25 | =72 | =38,25 | 0 | 0 | 1 | 1 | 1 | 1 | 1 | 1007 | 100 м3 | 100 м3 грунта | 100 | 9897896 | 2 | Общестроительные работы | 0 | 1 | 1003 | Земляные работы, выполняемые ручным способом | ФЕР-01 |  | 01. Засыпка ранее выброшенным грунтом с разбивкой комьев и трамбованием. 02. Поливка водой при необходимости. | 0 | 729 | 0 | 0 | 0 | 729 | 97.2 | 0
17 | 1 | 18 | 18 | 3 | 06-01-001-13 | Устройство фундаментов-столбов бетонных | 100 м3 | 0.009 | 0 |  |  |  |  | 628.14 | 555.28 | 20.04 | 2.82 | 52.82 | 0 | 6.192 | 0.20947 | 0 | 49.43 | 30.74 |  | 0 | 69792.2115 | 61697.29 | 2226.2875 | 313.05 | 5868.634 | 0 | 687.999 | 23.275 | 0 | 68581.48 | 61697.29 | 1781.03 | 250.44 | 5103.16 | 0 | 598.26 | 18.62 | 0 | 94.5 | 55.25 | 1 | 1 | 1 | 1 | 1 | 1 | 1 | 1 |  |  |  |  | 0 | 1 | ФЕР 2009 сб.06,гл.01,табл.001,поз.13 |  |  | 6001 | 0 | 06-01-001-13 | 1 | 2 | 0 | 1 | 1 | 1 | 1 | 1 | 1 |  | 105 | 65 |  |  |  |  | 0 | 0 |  |  |  | 0 | Поправка: 00_МДС_35_1_4.7 Наименование: Работы, выполняемые при реконструкции зданий и сооружений работы, аналогичные технологическим процессам в новом строительстве (в том числе возведение новых конструктивных элементов) стоимость которых определена по соответствующим сборникам ФЕР, кроме сборника № 46 «Работы при реконструкции зданий и сооружений» | 0 | 628.14 | 61697.29 | 2226.2875 | 313.05 | 5868.634 | 0 | 687.999 | 23.275 | 0 | 49.425 | 30.7411 | )*1,25 | )*1,25 | )*1,15 | )*1,15 | )*1,25 | =94,5 | =55,25 | 0 | 0 | 1 | 1 | 1 | 1 | 1 | 1007 | 100 м3 | 100 м3 бетона, бутобетона и железобетона в деле | 100 | 9897907 | 2 | Общестроительные работы | 0 | 1 | 6001 | Монолитные бетонные и железобетонные конструкции в промышленном строительстве | ФЕР-06 |  | 01. Раскрой и установка досок. 02. Установка щитов опалубки. 03. Крепление элементов опалубки проволокой и гвоздями строительными. 04. Установка арматуры. 05. Укладка бетонной смеси. | 256 | 68581.48 | 61697.29 | 1781.03 | 250.44 | 5103.16 | 598.26 | 18.62
17 | 1 | 25 | 25 | 4 | 06-01-015-6 | Установка стальных конструкций, остающихся в теле бетона | 1 т | 0.058 | 0 |  |  |  |  | 532.77 | 467.03 | 36.01 | 1.71 | 29.73 | 0 | 3.0902 | 0.12687 | 0 | 27.93 | 17.37 |  | 0 | 9185.6035 | 8052.21 | 620.85 | 29.5375 | 512.5435 | 0 | 53.2795 | 2.1875 | 0 | 8994.58 | 8052.21 | 496.68 | 23.63 | 445.69 | 0 | 46.33 | 1.75 | 0 | 94.5 | 55.25 | 1 | 1 | 1 | 1 | 1 | 1 | 1 | 1 |  |  |  |  | 0 | 1 | ФЕР 2009 сб.06,гл.01,табл.015,поз.6 |  |  | 6001 | 0 | 06-01-015-6 | 1 | 2 | 0 | 1 | 1 | 1 | 1 | 1 | 1 |  | 105 | 65 |  |  |  |  | 0 | 0 |  |  |  | 0 |  | 0 | 532.77 | 8052.21 | 620.85 | 29.5375 | 512.5435 | 0 | 53.2795 | 2.1875 | 0 | 27.9282 | 17.3706 | )*1,25 | )*1,25 | )*1,15 | )*1,15 | )*1,25 | =94,5 | =55,25 | 0 | 0 | 1 | 1 | 1 | 1 | 1 | 1009 | 1 т | 1 тонна | 1000 | 9897907 | 2 | Общестроительные работы | 0 | 1 | 6001 | Монолитные бетонные и железобетонные конструкции в промышленном строительстве | ФЕР-06 |  | 01. Установка поддерживающих конструкций кондукторных устройств, остающихся в теле бетона, с закреплением. | 0 | 8994.58 | 8052.21 | 496.68 | 23.63 | 445.69 | 46.33 | 1.75
17 | 1 | 29 | 29 | 5 | 46-03-009-2 | Пробивка в кирпичных стенах гнезд размером до 260х260 мм | 100 шт. | 0.06 | 0 |  |  |  |  | 127.26 | 0 | 97.9 | 9.56 | 29.36 | 0 | 3.198 | 0.9498 | 0 | 36.22 | 23.16 |  | 0 | 2120.89 | 0 | 1631.6 | 159.25 | 489.29 | 0 | 53.3 | 15.83 | 0 | 2120.89 | 0 | 1631.6 | 159.25 | 489.29 | 0 | 53.3 | 15.83 | 0 | 99 | 59.5 | 1 | 1 | 1 | 1 | 1 | 1 | 1 | 1 |  |  |  |  | 0 | 1 | ФЕР 2009 сб.46,гл.03,табл.009,поз.2 |  |  | 46001 | 0 | 46-03-009-2 | 1 | 2 | 0 | 1 | 1 | 1 | 1 | 1 | 1 |  | 110 | 70 |  |  |  |  | 0 | 0 |  |  |  | 0 |  | 0 | 127.26 | 0 | 1631.6 | 159.25 | 489.29 | 0 | 53.3 | 15.83 | 0 | 36.219 | 23.1574 | [5 empty] | =99 | =59,5 | 0 | 0 | 1 | 1 | 1 | 1 | 1 | 1010 | 100 шт. | 100 шт. | 100 | 9897981 | 2 | Общестроительные работы | 0 | 1 | 46001 | Реконструкция зданий и сооружений | ФЕР-46 |  | 01. Разметка мест пробивки. 02. Пробивка гнезд и отверстий. | 0 | 2120.89 | 0 | 1631.6 | 159.25 | 489.29 | 53.3 | 15.83
17 | 1 | 41 | 41 | 6 | 46-03-017-3 | Заделка отверстий, гнезд и борозд в стенах и перегородках железобетонных площадью до 0,1 м2 | м3 | 0.12 | 0 |  |  |  |  | 280.35 | 202.44 | 4.54 | 0 | 73.37 | 0 | 9.0696 | 0 | 0 | 68.28 | 43.66 |  | 0 | 2336.31 | 1687 | 37.87 | 0 | 611.44 | 0 | 75.58 | 0 | 0 | 2336.31 | 1687 | 37.87 | 0 | 611.44 | 0 | 75.58 | 0 | 0 | 99 | 59.5 | 1 | 1 | 1 | 1 | 1 | 1 | 1 | 1 |  |  |  |  | 0 | 1 | ФЕР 2009 сб.46,гл.03,табл.017,поз.3 |  |  | 46001 | 0 | 46-03-017-3 | 1 | 2 | 0 | 1 | 1 | 1 | 1 | 1 | 1 |  | 110 | 70 |  |  |  |  | 0 | 0 |  |  |  | 0 |  | 0 | 280.35 | 1687 | 37.87 | 0 | 611.44 | 0 | 75.58 | 0 | 0 | 68.2781 | 43.6551 | [5 empty] | =99 | =59,5 | 0 | 0 | 1 | 1 | 1 | 1 | 1 | 1007 | м3 | 1 м3 заделки | 1 | 9897981 | 2 | Общестроительные работы | 0 | 1 | 46001 | Реконструкция зданий и сооружений | ФЕР-46 |  | 01. Расчистка отверстий, гнезд и борозд. 02. Установка опалубки. 03. Укладка арматуры. 04. Укладка бетона. 05. Заделка отверстий, гнезд и борозд. | 0 | 2336.31 | 1687 | 37.87 | 0 | 611.44 | 75.58 | 0
17 | 1 | 63 | 63 | 7 | 09-03-015-1 | Монтаж прогонов при шаге ферм до 12 м при высоте здания до 25 м | т | 0.381 | 0 |  |  |  |  | 228.59 | 32.58 | 135.55 | 10.69 | 60.46 | 0 | 6.9184 | 0.74295 | 0 | 47.49 | 51.41 |  | 0 | 599.9725 | 85.51 | 355.7625 | 28.0625 | 158.7 | 0 | 18.1585 | 1.95 | 0 | 508.12 | 85.51 | 284.61 | 22.45 | 138 | 0 | 15.79 | 1.56 | 0 | 71 | 72.25 | 1 | 1 | 1 | 1 | 1 | 1 | 1 | 1 |  |  |  |  | 0 | 1 | ФЕР 2009 сб.09,гл.03,табл.015,поз.1 |  |  | 9001 | 0 | 09-03-015-1 | 1 | 2 | 0 | 1 | 1 | 1 | 1 | 1 | 1 |  | 90 | 85 |  |  |  |  | 0 | 0 |  |  |  | 0 |  | 0 | 228.59 | 85.51 | 355.7625 | 28.0625 | 158.7 | 0 | 18.1585 | 1.95 | 0 | 47.4855 | 51.4059 | )*1,25 | )*1,25 | )*1,15 | )*1,15 | )*1,25 | =71 | =72,25 | 0 | 0 | 1 | 1 | 1 | 1 | 1 | 1009 | т | 1 т конструкций | 1000 | 9897920 | 2 | Общестроительные работы | 0 | 1 | 9001 | Металло-конструкции | ФЕР-09 |  | 01. Установка и крепление прогонов. 02. Устройство подмостей. 03. Антикоррозийное покрытие сварных швов. | 0 | 508.12 | 85.51 | 284.61 | 22.45 | 138 | 15.79 | 1.56
17 | 1 |  |  | 8 | 201-0778 | Прочие индивидуальные сварные конструкции, масса сборочной единицы до 0,1 т | т | 0.381 | 0 |  |  |  |  | 4003.55 | 4003.55 | 0 | 0 | 0 | 0 | 0 | 0 | 0 | 0 | 0 |  | 0 | 10508 | 10508 | 0 | 0 | 0 | 0 | 0 | 0 | 0 | 10508 | 10508 | 0 | 0 | 0 | 0 | 0 | 0 | 0 | 0 | 0 | 1 | 1 | 1 | 1 | 1 | 1 | 1 | 1 |  |  |  |  | 3 | 1 | ФССЦ (2009), сб.201,поз.0778 |  |  | 500001 | 0 | 201-0778 | 1 | 8 | 0 | 1 | 1 | 1 | 1 | 1 | 1 |  | 0 | 0 |  |  |  |  | 0 | 0 |  |  |  | 0 |  | 0 | 4003.55 | 10508 | 0 | 0 | 0 | 0 | 0 | 0 | 0 | 0 | 0 | [7 empty] | 0 | 0 | 1 | 1 | 1 | 1 | 1 | 1009 | т | т | 1000 | 9897882 | 8 | Материалы | 0 | 1 | 500001 | Материалы и конструкции ( строительные ) | ФССЦ |  |  | 0 | 10508 | 10508 | 0 | 0 | 0 | 0 | 0
17 | 1 | 85 | 85 | 9 | 09-03-012-12 | Монтаж опорных стоек для пролетов до 24 м | т | 0.0864 | 0 |  |  |  |  | 45.94 | 10.48 | 29.59 | 3.23 | 5.87 | 0 | 0.65478 | 0.22572 | 0 | 6.93 | 6.57 |  | 0 | 531.7415 | 121.34 | 342.425 | 37.3875 | 67.9765 | 0 | 7.5785 | 2.6125 | 0 | 454.39 | 121.34 | 273.94 | 29.91 | 59.11 | 0 | 6.59 | 2.09 | 0 | 81 | 72.25 | 1 | 1 | 1 | 1 | 1 | 1 | 1 | 1 |  |  |  |  | 0 | 1 | ФЕР 2009 сб.09,гл.03,табл.012,поз.12 |  |  | 9001 | 0 | 09-03-012-12 | 1 | 2 | 0 | 1 | 1 | 1 | 1 | 1 | 1 |  | 90 | 85 |  |  |  |  | 0 | 0 |  |  |  | 0 |  | 0 | 45.94 | 121.34 | 342.425 | 37.3875 | 67.9765 | 0 | 7.5785 | 2.6125 | 0 | 6.9287 | 6.5747 | )*1,25 | )*1,25 | )*1,15 | )*1,15 | )*1,25 | =81 | =72,25 | 0 | 0 | 1 | 1 | 1 | 1 | 1 | 1009 | т | 1 т конструкций | 1000 | 9897920 | 2 | Общестроительные работы | 0 | 1 | 9001 | Металло-конструкции | ФЕР-09 |  | 01. Установка и крепление стропильных и подстропильных стальных ферм. 02. Устройство подмостей. 03. Антикоррозийное покрытие сварных швов. | 0 | 454.39 | 121.34 | 273.94 | 29.91 | 59.11 | 6.59 | 2.09
17 | 1 |  |  | 10 | 201-0778 | Прочие индивидуальные сварные конструкции, масса сборочной единицы до 0,1 т | т | 0.0864 | 0 |  |  |  |  | 907.89 | 907.89 | 0 | 0 | 0 | 0 | 0 | 0 | 0 | 0 | 0 |  | 0 | 10508 | 10508 | 0 | 0 | 0 | 0 | 0 | 0 | 0 | 10508 | 10508 | 0 | 0 | 0 | 0 | 0 | 0 | 0 | 0 | 0 | 1 | 1 | 1 | 1 | 1 | 1 | 1 | 1 |  |  |  |  | 3 | 1 | ФССЦ (2009), сб.201,поз.0778 |  |  | 500001 | 0 | 201-0778 | 1 | 8 | 0 | 1 | 1 | 1 | 1 | 1 | 1 |  | 0 | 0 |  |  |  |  | 0 | 0 |  |  |  | 0 |  | 0 | 907.89 | 10508 | 0 | 0 | 0 | 0 | 0 | 0 | 0 | 0 | 0 | [7 empty] | 0 | 0 | 1 | 1 | 1 | 1 | 1 | 1009 | т | т | 1000 | 9897882 | 8 | Материалы | 0 | 1 | 500001 | Материалы и конструкции ( строительные ) | ФССЦ |  |  | 0 | 10508 | 10508 | 0 | 0 | 0 | 0 | 0
17 | 1 | 90 | 90 | 11 | 07-01-044-3 | Установка монтажных изделий массой до 20 кг | т | 0.0156 | 0 |  |  |  |  | 175.51 | 162.58 | 5.11 | 0 | 7.82 | 0 | 0.76604 | 0 | 0 | 8.6 | 5.65 |  | 0 | 11250.713 | 10421.96 | 327.3875 | 0 | 501.3655 | 0 | 49.105 | 0 | 0 | 11119.84 | 10421.96 | 261.91 | 0 | 435.97 | 0 | 42.7 | 0 | 0 | 117 | 72.25 | 1 | 1 | 1 | 1 | 1 | 1 | 1 | 1 |  |  |  |  | 0 | 1 | ФЕР 2009 сб.07,гл.01,табл.044,поз.3 |  |  | 7001 | 0 | 07-01-044-3 | 1 | 2 | 0 | 1 | 1 | 1 | 1 | 1 | 1 |  | 130 | 85 |  |  |  |  | 0 | 0 |  |  |  | 0 |  | 0 | 175.51 | 10421.96 | 327.3875 | 0 | 501.3655 | 0 | 49.105 | 0 | 0 | 8.6004 | 5.6499 | )*1,25 | )*1,25 | )*1,15 | )*1,15 | )*1,25 | =117 | =72,25 | 0 | 0 | 1 | 1 | 1 | 1 | 1 | 1009 | т | 1 т стальных элементов | 1000 | 9897910 | 2 | Общестроительные работы | 0 | 1 | 7001 | Сборные бетонные конструкции в промышленном строительстве ( Произоводственные здания и сооружения ) | ФЕР-07 |  | 01. Установка и сварка стальных крепежных элементов. | 0 | 11119.84 | 10421.96 | 261.91 | 0 | 435.97 | 42.7 | 0
17 | 1 | 99 | 99 | 12 | 07-05-016-4 | Устройство металлических ограждений без поручней | 100 м | 0.156 | 0 |  |  |  |  | 2630.93 | 2504.91 | 49.04 | 0.86 | 76.98 | 0 | 8.1896 | 0.0741 | 0 | 102.07 | 66.16 |  | 0 | 16864.9615 | 16057.11 | 314.375 | 5.5125 | 493.4765 | 0 | 52.4975 | 0.475 | 0 | 16737.72 | 16057.11 | 251.5 | 4.41 | 429.11 | 0 | 45.65 | 0.38 | 0 | 139.5 | 85 | 1 | 1 | 1 | 1 | 1 | 1 | 1 | 1 |  |  |  |  | 0 | 1 | ФЕР 2009 сб.07,гл.05,табл.016,поз.4 |  |  | 7005 | 0 | 07-05-016-4 | 1 | 2 | 0 | 1 | 1 | 1 | 1 | 1 | 1 |  | 155 | 100 |  |  |  |  | 0 | 0 |  |  |  | 0 |  | 0 | 2630.93 | 16057.11 | 314.375 | 5.5125 | 493.4765 | 0 | 52.4975 | 0.475 | 0 | 102.0716 | 66.164 | )*1,25 | )*1,25 | )*1,15 | )*1,15 | )*1,25 | =139,5 | =85 | 0 | 0 | 1 | 1 | 1 | 1 | 1 | 1003 | 100 м | 100 м ограждений | 100 | 9897914 | 2 | Общестроительные работы | 0 | 1 | 7005 | Сборные бетонные констр. в жил. стр/ (крупно-пан. д_стр. (для СП=108% - {КПД}=1; обыч. д_стр. СП=90% - {КПД}=0) | ФЕР-07 |  | 01. Установка ограждений. | 0 | 16737.72 | 16057.11 | 251.5 | 4.41 | 429.11 | 45.65 | 0.38
17 | 1 | 123 | 123 | 13 | 09-03-030-1 | Монтаж площадок с настилом и ограждением из листовой, рифленой, просечной и круглой стали | т | 0.673 | 0 |  |  |  |  | 873.82 | 59.56 | 536.25 | 53.76 | 278.01 | 0 | 30.2847 | 3.9707 | 0 | 252.61 | 239.7 |  | 0 | 1298.3915 | 88.5 | 796.8 | 79.8875 | 413.0915 | 0 | 44.9995 | 5.9 | 0 | 1085.15 | 88.5 | 637.44 | 63.91 | 359.21 | 0 | 39.13 | 4.72 | 0 | 81 | 72.25 | 1 | 1 | 1 | 1 | 1 | 1 | 1 | 1 |  |  |  |  | 0 | 1 | ФЕР 2009 сб.09,гл.03,табл.030,поз.1 |  |  | 9001 | 0 | 09-03-030-1 | 1 | 2 | 0 | 1 | 1 | 1 | 1 | 1 | 1 |  | 90 | 85 |  |  |  |  | 0 | 0 |  |  |  | 0 |  | 0 | 873.82 | 88.5 | 796.8 | 79.8875 | 413.0915 | 0 | 44.9995 | 5.9 | 0 | 252.6097 | 239.7038 | )*1,25 | )*1,25 | )*1,15 | )*1,15 | )*1,25 | =81 | =72,25 | 0 | 0 | 1 | 1 | 1 | 1 | 1 | 1009 | т | 1 т конструкций | 1000 | 9897920 | 2 | Общестроительные работы | 0 | 1 | 9001 | Металло-конструкции | ФЕР-09 |  | 01. Установка и крепление стальных конструкций площадок с настилом и ограждением. 02. Устройство подмостей. 03. Антикоррозийное покрытие сварных швов. | 0 | 1085.15 | 88.5 | 637.44 | 63.91 | 359.21 | 39.13 | 4.72
17 | 1 |  |  | 14 | 201-0778 | Прочие индивидуальные сварные конструкции, масса сборочной единицы до 0,1 т | т | 0.673 | 0 |  |  |  |  | 7071.88 | 7071.88 | 0 | 0 | 0 | 0 | 0 | 0 | 0 | 0 | 0 |  | 0 | 10508 | 10508 | 0 | 0 | 0 | 0 | 0 | 0 | 0 | 10508 | 10508 | 0 | 0 | 0 | 0 | 0 | 0 | 0 | 0 | 0 | 1 | 1 | 1 | 1 | 1 | 1 | 1 | 1 |  |  |  |  | 3 | 1 | ФССЦ (2009), сб.201,поз.0778 |  |  | 500001 | 0 | 201-0778 | 1 | 8 | 0 | 1 | 1 | 1 | 1 | 1 | 1 |  | 0 | 0 |  |  |  |  | 0 | 0 |  |  |  | 0 |  | 0 | 7071.88 | 10508 | 0 | 0 | 0 | 0 | 0 | 0 | 0 | 0 | 0 | [7 empty] | 0 | 0 | 1 | 1 | 1 | 1 | 1 | 1009 | т | т | 1000 | 9897882 | 8 | Материалы | 0 | 1 | 500001 | Материалы и конструкции ( строительные ) | ФССЦ |  |  | 0 | 10508 | 10508 | 0 | 0 | 0 | 0 | 0
17 | 1 | 129 | 129 | 15 | 56-1-2 | Демонтаж оконных коробок: в каменных стенах с выломкой четвертей в кладке | 100 шт. | 0.03 | 0 |  |  |  |  | 98.28 | 0 | 8.81 | 1.13 | 89.47 | 0 | 11.4708 | 0.1086 | 0 | 69.83 | 56.17 |  | 0 | 3276.03 | 0 | 293.62 | 37.5 | 2982.41 | 0 | 382.36 | 3.62 | 0 | 3276.03 | 0 | 293.62 | 37.5 | 2982.41 | 0 | 382.36 | 3.62 | 0 | 82 | 62 | 1 | 1 | 1 | 1 | 1 | 1 | 1 | 1 |  |  |  |  | 0 | 1 | ФЕРр 2009 сб.56,поз.1-2 |  |  | 56001 | 0 | 56-1-2 | 1 | 6 | 0 | 1 | 1 | 1 | 1 | 1 | 1 |  | 82 | 62 |  |  |  |  | 0 | 0 |  |  |  | 0 |  | 0 | 98.28 | 0 | 293.62 | 37.5 | 2982.41 | 0 | 382.36 | 3.62 | 0 | 69.8345 | 56.172 | [5 empty] | =82 | =62 | 0 | 0 | 1 | 1 | 1 | 1 | 1 | 1010 | 100 шт. | 100 коробок | 100 | 9897993 | 6 | Ремонтно-строительные работы | 0 | 1 | 56001 | Проемы | ФЕРр-56 |  | 01. Выламывание четвертей в кладке. 02. Снятие оконных коробок. | 0 | 3276.03 | 0 | 293.62 | 37.5 | 2982.41 | 382.36 | 3.62
17 | 1 | 133 | 133 | 16 | 46-02-007-1 | Кладка отдельных участков кирпичных стен и заделка проемов в кирпичных стенах при объеме кладки в одном месте до 5 м3 | м3 | 2.3 | 0 |  |  |  |  | 2179.14 | 1899.32 | 4.9 | 0 | 274.92 | 0 | 33.649 | 0 | 0 | 255.84 | 163.58 |  | 0 | 947.45 | 825.79 | 2.13 | 0 | 119.53 | 0 | 14.63 | 0 | 0 | 947.45 | 825.79 | 2.13 | 0 | 119.53 | 0 | 14.63 | 0 | 0 | 99 | 59.5 | 1 | 1 | 1 | 1 | 1 | 1 | 1 | 1 |  |  |  |  | 0 | 1 | ФЕР 2009 сб.46,гл.02,табл.007,поз.1 |  |  | 46001 | 0 | 46-02-007-1 | 1 | 2 | 0 | 1 | 1 | 1 | 1 | 1 | 1 |  | 110 | 70 |  |  |  |  | 0 | 0 |  |  |  | 0 |  | 0 | 2179.14 | 825.79 | 2.13 | 0 | 119.53 | 0 | 14.63 | 0 | 0 | 255.8406 | 163.5774 | [5 empty] | =99 | =59,5 | 0 | 0 | 1 | 1 | 1 | 1 | 1 | 1007 | м3 | 1 м3 | 1 | 9897981 | 2 | Общестроительные работы | 0 | 1 | 46001 | Реконструкция зданий и сооружений | ФЕР-46 |  | 01. Кладка отдельных участков стен или заделка проемов кирпичом с перевязкой новой кладки со старой. | 0 | 947.45 | 825.79 | 2.13 | 0 | 119.53 | 14.63 | 0
17 | 1 | 137 | 137 | 17 | 46-04-001-4 | Разборка кирпичных стен | м3 | 2.7 | 0 |  |  |  |  | 517.16 | 0 | 320.03 | 31.24 | 197.13 | 0 | 22.248 | 3.105 | 0 | 212.52 | 135.88 |  | 0 | 191.54 | 0 | 118.53 | 11.57 | 73.01 | 0 | 8.24 | 1.15 | 0 | 191.54 | 0 | 118.53 | 11.57 | 73.01 | 0 | 8.24 | 1.15 | 0 | 99 | 59.5 | 1 | 1 | 1 | 1 | 1 | 1 | 1 | 1 |  |  |  |  | 0 | 1 | ФЕР 2009 сб.46,гл.04,табл.001,поз.4 |  |  | 46001 | 0 | 46-04-001-4 | 1 | 2 | 0 | 1 | 1 | 1 | 1 | 1 | 1 |  | 110 | 70 |  |  |  |  | 0 | 0 |  |  |  | 0 |  | 0 | 517.16 | 0 | 118.53 | 11.57 | 73.01 | 0 | 8.24 | 1.15 | 0 | 212.5211 | 135.8801 | [5 empty] | =99 | =59,5 | 0 | 0 | 1 | 1 | 1 | 1 | 1 | 1007 | м3 | 1 м3 | 1 | 9897981 | 2 | Общестроительные работы | 0 | 1 | 46001 | Реконструкция зданий и сооружений | ФЕР-46 |  | 01. Разборка конструкций. | 0 | 191.54 | 0 | 118.53 | 11.57 | 73.01 | 8.24 | 1.15
17 | 1 | 142 | 142 | 18 | 08-02-007-1 | Армирование кладки стен и других конструкций | 1 т | 0.009 | 0 |  |  |  |  | 70.57 | 64.8 | 0.53 | 0.03 | 5.24 | 0 | 0.65961 | 0.0025875 | 0 | 5.44 | 3.58 |  | 0 | 7840.5355 | 7200 | 58.6125 | 3.8875 | 581.923 | 0 | 73.2895 | 0.2875 | 0 | 7752.91 | 7200 | 46.89 | 3.11 | 506.02 | 0 | 63.73 | 0.23 | 0 | 109.8 | 68 | 1 | 1 | 1 | 1 | 1 | 1 | 1 | 1 |  |  |  |  | 0 | 1 | ФЕР 2009 сб.08,гл.02,табл.007,поз.1 |  |  | 8001 | 0 | 08-02-007-1 | 1 | 2 | 0 | 1 | 1 | 1 | 1 | 1 | 1 |  | 122 | 80 |  |  |  |  | 0 | 0 |  |  |  | 0 |  | 0 | 70.57 | 7200 | 58.6125 | 3.8875 | 581.923 | 0 | 73.2895 | 0.2875 | 0 | 5.4393 | 3.5836 | )*1,25 | )*1,25 | )*1,15 | )*1,15 | )*1,25 | =109,8 | =68 | 0 | 0 | 1 | 1 | 1 | 1 | 1 | 1009 | 1 т | 1 т металлических изделий | 1000 | 9897919 | 2 | Общестроительные работы | 0 | 1 | 8001 | Конструкции из кирпича и блоков | ФЕР-08 |  | 01. Укладка арматурных сеток. 02. Окраска металлических конструкций асфальтовым лаком за 1 раз. | 0 | 7752.91 | 7200 | 46.89 | 3.11 | 506.02 | 63.73 | 0.23
17 | 1 | 152 | 152 | 19 | 15-02-036-2 | Штукатурка по сетке без устройства каркаса улучшенная потолков | 100 м2 | 0.03 | 0 |  |  |  |  | 192.25 | 144.44 | 2 | 0.62 | 45.81 | 0 | 4.9901 | 0.054 | 0 | 41.24 | 21.71 |  | 0 | 6408.32 | 4814.8 | 66.55 | 20.6125 | 1526.97 | 0 | 166.336 | 1.8 | 0 | 6195.84 | 4814.8 | 53.24 | 16.49 | 1327.8 | 0 | 144.64 | 1.44 | 0 | 94.5 | 46.75 | 1 | 1 | 1 | 1 | 1 | 1 | 1 | 1 |  |  |  |  | 0 | 1 | ФЕР 2009 сб.15,гл.02,табл.036,поз.2 |  |  | 15001 | 0 | 15-02-036-2 | 1 | 2 | 0 | 1 | 1 | 1 | 1 | 1 | 1 |  | 105 | 55 |  |  |  |  | 0 | 0 |  |  |  | 0 |  | 0 | 192.25 | 4814.8 | 66.55 | 20.6125 | 1526.97 | 0 | 166.336 | 1.8 | 0 | 41.2438 | 21.706 | )*1,25 | )*1,25 | )*1,15 | )*1,15 | )*1,25 | =94,5 | =46,75 | 0 | 0 | 1 | 1 | 1 | 1 | 1 | 1005 | 100 м2 | 100 м2 оштукатуриваемой поверхности | 100 | 9897944 | 2 | Общестроительные работы | 0 | 1 | 15001 | Отделочные работы | ФЕР-15 |  | 01. Натягивание проволочной сетки. 02. Покрытие сетки цементным молоком. 03. Обмазка сетки раствором с очесами. 04. Оштукатуривание и отделка поверхностей. | 0 | 6195.84 | 4814.8 | 53.24 | 16.49 | 1327.8 | 144.64 | 1.44
17 | 1 | 168 | 168 | 20 | 10-01-041-1 | Заполнение балконных проемов в каменных стенах жилых и общественных зданий блоками дверными с полотнами спаренными, площадь проема до 3 м2 | 100 м2 | 0.085 | 0 |  |  |  |  | 3995 | 3719.02 | 137.34 | 16.7 | 138.64 | 0 | 15.6478 | 1.2368 | 0 | 155.07 | 83.18 |  | 0 | 47000.0265 | 43753.17 | 1615.8 | 196.425 | 1631.0565 | 0 | 184.092 | 14.55 | 0 | 46464.12 | 43753.17 | 1292.64 | 157.14 | 1418.31 | 0 | 160.08 | 11.64 | 0 | 106.2 | 53.55 | 1 | 1 | 1 | 1 | 1 | 1 | 1 | 1 |  |  |  |  | 0 | 1 | ФЕР 2009 сб.10,гл.01,табл.041,поз.1 |  |  | 10001 | 0 | 10-01-041-1 | 1 | 2 | 0 | 1 | 1 | 1 | 1 | 1 | 1 |  | 118 | 63 |  |  |  |  | 0 | 0 |  |  |  | 0 |  | 0 | 3995 | 43753.17 | 1615.8 | 196.425 | 1631.0565 | 0 | 184.092 | 14.55 | 0 | 155.0728 | 83.1846 | )*1,25 | )*1,25 | )*1,15 | )*1,15 | )*1,25 | =106,2 | =53,55 | 0 | 0 | 1 | 1 | 1 | 1 | 1 | 1005 | 100 м2 | 100 м2 проемов | 100 | 9897921 | 2 | Общестроительные работы | 0 | 1 | 10001 | Деревянные конструкции | ФЕР-10 |  | 01. Установка блоков с осмолкой и обивкой толем. 02. Конопатка коробок паклей, обмазка раствором. 03. Установка накладных приборов. | 0 | 46464.12 | 43753.17 | 1292.64 | 157.14 | 1418.31 | 160.08 | 11.64
17 | 1 |  |  | 21 | 101-0884 | Скобяные изделия для дверных балконных блоков с раздельными двойными полотнами жилых и общественных зданий однопольных | компл. | 3 | 0 |  |  |  |  | 284.04 | 284.04 | 0 | 0 | 0 | 0 | 0 | 0 | 0 | 0 | 0 |  | 0 | 94.68 | 94.68 | 0 | 0 | 0 | 0 | 0 | 0 | 0 | 94.68 | 94.68 | 0 | 0 | 0 | 0 | 0 | 0 | 0 | 0 | 0 | 1 | 1 | 1 | 1 | 1 | 1 | 1 | 1 |  |  |  |  | 3 | 1 | ФССЦ (2009), сб.101,поз.0884 |  |  | 500001 | 0 | 101-0884 | 1 | 8 | 0 | 1 | 1 | 1 | 1 | 1 | 1 |  | 0 | 0 |  |  |  |  | 0 | 0 |  |  |  | 0 |  | 0 | 284.04 | 94.68 | 0 | 0 | 0 | 0 | 0 | 0 | 0 | 0 | 0 | [7 empty] | 0 | 0 | 1 | 1 | 1 | 1 | 1 | 1013 | компл. | компл. | 1 | 9897882 | 8 | Материалы | 0 | 1 | 500001 | Материалы и конструкции ( строительные ) | ФССЦ |  |  | 0 | 94.68 | 94.68 | 0 | 0 | 0 | 0 | 0
17 | 1 |  |  | 22 | 101-0950 | Замок врезной оцинкованный с цилиндровым механизмом | компл. | 3 | 0 |  |  |  |  | 227.1 | 227.1 | 0 | 0 | 0 | 0 | 0 | 0 | 0 | 0 | 0 |  | 0 | 75.7 | 75.7 | 0 | 0 | 0 | 0 | 0 | 0 | 0 | 75.7 | 75.7 | 0 | 0 | 0 | 0 | 0 | 0 | 0 | 0 | 0 | 1 | 1 | 1 | 1 | 1 | 1 | 1 | 1 |  |  |  |  | 3 | 1 | ФССЦ (2009), сб.101,поз.0950 |  |  | 500001 | 0 | 101-0950 | 1 | 8 | 0 | 1 | 1 | 1 | 1 | 1 | 1 |  | 0 | 0 |  |  |  |  | 0 | 0 |  |  |  | 0 |  | 0 | 227.1 | 75.7 | 0 | 0 | 0 | 0 | 0 | 0 | 0 | 0 | 0 | [7 empty] | 0 | 0 | 1 | 1 | 1 | 1 | 1 | 1013 | компл. | компл. | 1 | 9897882 | 8 | Материалы | 0 | 1 | 500001 | Материалы и конструкции ( строительные ) | ФССЦ |  |  | 0 | 75.7 | 75.7 | 0 | 0 | 0 | 0 | 0
17 | 1 | 176 | 176 | 23 | 13-03-002-4 | Огрунтовка металлических поверхностей за один раз грунтовкой ГФ-021 | 100 м2 | 0.15 | 0 |  |  |  |  | 41.93 | 30.41 | 1.77 | 0.02 | 9.75 | 0 | 0.91597 | 0.001875 | 0 | 7.44 | 5.81 |  | 0 | 279.54 | 202.72 | 11.7875 | 0.125 | 65.0325 | 0 | 6.1065 | 0.0125 | 0 | 268.7 | 202.72 | 9.43 | 0.1 | 56.55 | 0 | 5.31 | 0.01 | 0 | 81 | 59.5 | 1 | 1 | 1 | 1 | 1 | 1 | 1 | 1 |  |  |  |  | 0 | 1 | ФЕР 2009 сб.13,гл.03,табл.002,поз.4 |  |  | 13001 | 0 | 13-03-002-4 | 1 | 2 | 0 | 1 | 1 | 1 | 1 | 1 | 1 |  | 90 | 70 |  |  |  |  | 0 | 0 |  |  |  | 0 |  | 0 | 41.93 | 202.72 | 11.7875 | 0.125 | 65.0325 | 0 | 6.1065 | 0.0125 | 0 | 7.4389 | 5.8132 | )*1,25 | )*1,25 | )*1,15 | )*1,15 | )*1,25 | =81 | =59,5 | 0 | 0 | 1 | 1 | 1 | 1 | 1 | 1005 | 100 м2 | 100 м2 окрашиваемой поверхности | 100 | 9897924 | 2 | Общестроительные работы | 0 | 1 | 13001 | Защита строительных конструкций | ФЕР-13 |  | 01. Подготовка окрасочных агрегатов. 02. Приготовление грунтовочных составов. 03. Нанесение грунта. 04. Промывка, очистка окрасочных агрегатов и шлангов. 05. Контроль качества. | 0 | 268.7 | 202.72 | 9.43 | 0.1 | 56.55 | 5.31 | 0.01
17 | 1 | 184 | 184 | 24 | 13-03-004-26 | Окраска металлических огрунтованных поверхностей эмалью ПФ-115 | 100 м2 | 0.15 | 0 |  |  |  |  | 49.35 | 42.19 | 1.17 | 0.02 | 5.99 | 0 | 0.66068 | 0.001875 | 0 | 4.58 | 3.58 |  | 0 | 329.006 | 281.28 | 7.775 | 0.125 | 39.951 | 0 | 4.4045 | 0.0125 | 0 | 322.24 | 281.28 | 6.22 | 0.1 | 34.74 | 0 | 3.83 | 0.01 | 0 | 81 | 59.5 | 1 | 1 | 1 | 1 | 1 | 1 | 1 | 1 |  |  |  |  | 0 | 1 | ФЕР 2009 сб.13,гл.03,табл.004,поз.26 |  |  | 13001 | 0 | 13-03-004-26 | 1 | 2 | 0 | 1 | 1 | 1 | 1 | 1 | 1 |  | 90 | 70 |  |  |  |  | 0 | 0 |  |  |  | 0 |  | 0 | 49.35 | 281.28 | 7.775 | 0.125 | 39.951 | 0 | 4.4045 | 0.0125 | 0 | 4.576 | 3.576 | )*1,25 | )*1,25 | )*1,15 | )*1,15 | )*1,25 | =81 | =59,5 | 0 | 0 | 1 | 1 | 1 | 1 | 1 | 1005 | 100 м2 | 100 м2 окрашиваемой поверхности | 100 | 9897924 | 2 | Общестроительные работы | 0 | 1 | 13001 | Защита строительных конструкций | ФЕР-13 |  | 01. Подготовка окрасочных агрегатов. 02. Приготовление состава. 03. Нанесение окрасочного состава. 04. Промывка, очистка окрасочных агрегатов и шлангов. 05. Контроль качества. | 0 | 322.24 | 281.28 | 6.22 | 0.1 | 34.74 | 3.83 | 0.01
17 | 1 | 189 | 189 | 25 | 15-02-031-1 | Штукатурка поверхностей оконных и дверных откосов по бетону и камню плоских | 100 м2 | 0.063 | 0 |  |  |  |  | 283.94 | 141.53 | 5.07 | 1.88 | 137.34 | 0 | 14.7841 | 0.16223 | 0 | 123.67 | 65.09 |  | 0 | 4507.088 | 2246.51 | 80.5 | 29.875 | 2180.078 | 0 | 234.669 | 2.575 | 0 | 4206.63 | 2246.51 | 64.4 | 23.9 | 1895.72 | 0 | 204.06 | 2.06 | 0 | 94.5 | 46.75 | 1 | 1 | 1 | 1 | 1 | 1 | 1 | 1 |  |  |  |  | 0 | 1 | ФЕР 2009 сб.15,гл.02,табл.031,поз.1 |  |  | 15001 | 0 | 15-02-031-1 | 1 | 2 | 0 | 1 | 1 | 1 | 1 | 1 | 1 |  | 105 | 55 |  |  |  |  | 0 | 0 |  |  |  | 0 |  | 0 | 283.94 | 2246.51 | 80.5 | 29.875 | 2180.078 | 0 | 234.669 | 2.575 | 0 | 123.6691 | 65.0854 | )*1,25 | )*1,25 | )*1,15 | )*1,15 | )*1,25 | =94,5 | =46,75 | 0 | 0 | 1 | 1 | 1 | 1 | 1 | 1005 | 100 м2 | 100 м2 оштукатуриваемой поверхности | 100 | 9897944 | 2 | Общестроительные работы | 0 | 1 | 15001 | Отделочные работы | ФЕР-15 |  | 01. Нанесение раствора на поверхности с разравниванием и затиркой накрывочного слоя. | 0 | 4206.63 | 2246.51 | 64.4 | 23.9 | 1895.72 | 204.06 | 2.06
17 | 1 | 199 | 199 | 26 | 15-02-017-2 | Штукатурка внутренних поверхностей наружных стен, когда остальные поверхности не оштукатуриваются, известковым раствором по камню и бетону улучшенная | 100 м2 | 0.035 | 0 |  |  |  |  | 77.83 | 39.01 | 5.11 | 3.03 | 33.71 | 0 | 3.5859 | 0.29575 | 0 | 32.64 | 17.18 |  | 0 | 2223.635 | 1114.53 | 146.0375 | 86.6125 | 963.0675 | 0 | 102.4535 | 8.45 | 0 | 2068.81 | 1114.53 | 116.83 | 69.29 | 837.45 | 0 | 89.09 | 6.76 | 0 | 94.5 | 46.75 | 1 | 1 | 1 | 1 | 1 | 1 | 1 | 1 |  |  |  |  | 0 | 1 | ФЕР 2009 сб.15,гл.02,табл.017,поз.2 |  |  | 15001 | 0 | 15-02-017-2 | 1 | 2 | 0 | 1 | 1 | 1 | 1 | 1 | 1 |  | 105 | 55 |  |  |  |  | 0 | 0 |  |  |  | 0 |  | 0 | 77.83 | 1114.53 | 146.0375 | 86.6125 | 963.0675 | 0 | 102.4535 | 8.45 | 0 | 32.6361 | 17.176 | )*1,25 | )*1,25 | )*1,15 | )*1,15 | )*1,25 | =94,5 | =46,75 | 0 | 0 | 1 | 1 | 1 | 1 | 1 | 1005 | 100 м2 | 100 м2 оштукатуриваемой поверхности | 100 | 9897944 | 2 | Общестроительные работы | 0 | 1 | 15001 | Отделочные работы | ФЕР-15 |  | 01. Набивка полос штукатурной сетки в местах примыканий. 02. Нанесение раствора на поверхности с разравниванием и затиркой накрывочного слоя. 03. Оштукатуривание откосов ниш отопления. 04. Обмазка раствором коробок, наличников и плинтусов. | 0 | 2068.81 | 1114.53 | 116.83 | 69.29 | 837.45 | 89.09 | 6.76
17 | 1 | 204 | 204 | 27 | 15-02-031-1 | Штукатурка поверхностей оконных и дверных откосов по бетону и камню плоских | 100 м2 | 0.05 | 0 |  |  |  |  | 225.36 | 112.33 | 4.03 | 1.49 | 109 | 0 | 11.7334 | 0.12875 | 0 | 98.15 | 51.65 |  | 0 | 4507.088 | 2246.51 | 80.5 | 29.875 | 2180.078 | 0 | 234.669 | 2.575 | 0 | 4206.63 | 2246.51 | 64.4 | 23.9 | 1895.72 | 0 | 204.06 | 2.06 | 0 | 94.5 | 46.75 | 1 | 1 | 1 | 1 | 1 | 1 | 1 | 1 |  |  |  |  | 0 | 1 | ФЕР 2009 сб.15,гл.02,табл.031,поз.1 |  |  | 15001 | 0 | 15-02-031-1 | 1 | 2 | 0 | 1 | 1 | 1 | 1 | 1 | 1 |  | 105 | 55 |  |  |  |  | 0 | 0 |  |  |  | 0 |  | 0 | 225.36 | 2246.51 | 80.5 | 29.875 | 2180.078 | 0 | 234.669 | 2.575 | 0 | 98.1483 | 51.6541 | )*1,25 | )*1,25 | )*1,15 | )*1,15 | )*1,25 | =94,5 | =46,75 | 0 | 0 | 1 | 1 | 1 | 1 | 1 | 1005 | 100 м2 | 100 м2 оштукатуриваемой поверхности | 100 | 9897944 | 2 | Общестроительные работы | 0 | 1 | 15001 | Отделочные работы | ФЕР-15 |  | 01. Нанесение раствора на поверхности с разравниванием и затиркой накрывочного слоя. | 0 | 4206.63 | 2246.51 | 64.4 | 23.9 | 1895.72 | 204.06 | 2.06
17 | 1 | 212 | 212 | 28 | 15-04-005-3 | Окраска поливинилацетатными водоэмульсионными составами улучшенная по штукатурке стен | 100 м2 | 0.13 | 0 |  |  |  |  | 294.07 | 234.31 | 2.23 | 0.04 | 57.53 | 0 | 6.4135 | 0.00325 | 0 | 51.14 | 26.91 |  | 0 | 2262.0065 | 1802.35 | 17.125 | 0.2875 | 442.5315 | 0 | 49.335 | 0.025 | 0 | 2200.86 | 1802.35 | 13.7 | 0.23 | 384.81 | 0 | 42.9 | 0.02 | 0 | 94.5 | 46.75 | 1 | 1 | 1 | 1 | 1 | 1 | 1 | 1 |  |  |  |  | 0 | 1 | ФЕР 2009 сб.15,гл.04,табл.005,поз.3 |  |  | 15001 | 0 | 15-04-005-3 | 1 | 2 | 0 | 1 | 1 | 1 | 1 | 1 | 1 |  | 105 | 55 |  |  |  |  | 0 | 0 |  |  |  | 0 |  | 0 | 294.07 | 1802.35 | 17.125 | 0.2875 | 442.5315 | 0 | 49.335 | 0.025 | 0 | 51.1394 | 26.914 | )*1,25 | )*1,25 | )*1,15 | )*1,15 | )*1,25 | =94,5 | =46,75 | 0 | 0 | 1 | 1 | 1 | 1 | 1 | 1005 | 100 м2 | 100 м2 окрашиваемой поверхности | 100 | 9897944 | 2 | Общестроительные работы | 0 | 1 | 15001 | Отделочные работы | ФЕР-15 |  | 01. Нанесение шпатлевки на трещины и раковины. 02. Шлифовка подмазанных мест. 03. Окраска поверхностей. | 0 | 2200.86 | 1802.35 | 13.7 | 0.23 | 384.81 | 42.9 | 0.02
17 | 1 | 217 | 217 | 29 | 15-04-014-2 | Окраска фасадов с лесов по подготовленной поверхности кремнийорганическая | 100 м2 | 0.036 | 0 |  |  |  |  | 74.57 | 70.36 | 0.44 | 0 | 3.77 | 0 | 0.40531 | 0 | 0 | 3.35 | 1.76 |  | 0 | 2071.375 | 1954.52 | 12.2625 | 0 | 104.5925 | 0 | 11.2585 | 0 | 0 | 2055.28 | 1954.52 | 9.81 | 0 | 90.95 | 0 | 9.79 | 0 | 0 | 94.5 | 46.75 | 1 | 1 | 1 | 1 | 1 | 1 | 1 | 1 |  |  |  |  | 0 | 1 | ФЕР 2009 сб.15,гл.04,табл.014,поз.2 |  |  | 15001 | 0 | 15-04-014-2 | 1 | 2 | 0 | 1 | 1 | 1 | 1 | 1 | 1 |  | 105 | 55 |  |  |  |  | 0 | 0 |  |  |  | 0 |  | 0 | 74.57 | 1954.52 | 12.2625 | 0 | 104.5925 | 0 | 11.2585 | 0 | 0 | 3.3489 | 1.7625 | )*1,25 | )*1,25 | )*1,15 | )*1,15 | )*1,25 | =94,5 | =46,75 | 0 | 0 | 1 | 1 | 1 | 1 | 1 | 1005 | 100 м2 | 100 м2 окрашиваемой поверхности | 100 | 9897944 | 2 | Общестроительные работы | 0 | 1 | 15001 | Отделочные работы | ФЕР-15 |  |  | 0 | 2055.28 | 1954.52 | 9.81 | 0 | 90.95 | 9.79 | 0
51 | 1 | 4 | 24 |  | Новый раздел | Выход эвакуационный ВЭ№1(3шт АС-3) | [7 empty] | 26209.86 | 22987.04 | 1407.46 | 138.83 | 1815.36 | 0 | 207.57 | 11.4 | 0 | 1723.17 | 1155.94 |  |  | 26209.86 | 22987.04 | 1407.46 | 138.83 | 1815.36 | 0 | 207.57 | 11.4 | 0 | 1723.17 | 1155.94 | 0
50 | 0 | 0 | 1 | 201 | 26209.86 | ПЗ | Прямые затраты |  |  | 201 | 1 | 3
50 | 0 | 0 | 1 | 202 | 22987.04 | СтМат | Стоимость материалов |  |  | 202 | 2 | 3
50 | 0 | 0 | 1 | 203 | 1407.46 | ЭММ | Эксплуатация машин |  |  | 203 | 3 | 3
50 | 0 | 0 | 1 | 204 | 138.83 | ЗПМ | ЗП машинистов |  |  | 204 | 4 | 3
50 | 0 | 0 | 1 | 0 | 1815.36 | ОЗП | Основная ЗП рабочих |  |  | 205 | 5 | 3
50 | 0 | 0 | 1 | 206 | 0 | ВозврМат | Возврат материалов |  |  | 206 | 6 | 3
50 | 0 | 0 | 1 | 0 | 207.57 | ТрудСтр | Трудозатраты строителей |  |  | 207 | 7 | 3
50 | 0 | 0 | 1 | 0 | 11.4 | ТрудМаш | Трудозатраты машинистов |  |  | 208 | 8 | 3
50 | 0 | 0 | 1 | 209 | 0 | ТранспМат | Транспорт материалов |  |  | 209 | 9 | 3
50 | 0 | 0 | 1 | 210 | 1723.17 | НР | Накладные расходы |  |  | 210 | 10 | 3
50 | 0 | 0 | 1 | 211 | 1155.94 | СмПриб | Сметная прибыль |  |  | 211 | 11 | 3
50 | 1 | 0 | 2 | 214 | 29088.97 | Всего ОбщСтр | ВСЕГО СТОИМОСТЬ ОБЩЕСТРОИТЕЛЬНЫХ РАБОТ |  |  | 212 | 12 | 1
50 | 1 | 0 | 2 | 0 | 0 | в том числе | В том числе: |  |  | 212 | 13 | 0
50 | 1 | 0 | 2 | 0 | 22987.04 | Общестр | Стоимость материалов |  |  | 212 | 14 | 1
50 | 1 | 0 | 2 | 0 | 1407.46 | эмм Общстр | Эксплуатация машин и механизмов |  |  | 212 | 15 | 1
50 | 1 | 0 | 2 | 205 | 1815.36 | ОЗП Общстр | Основная заработная плата |  |  | 212 | 16 | 1
50 | 1 | 0 | 2 | 0 | 1723.17 | Накл общестр | Итого накладные расходы |  |  | 212 | 17 | 1
50 | 1 | 0 | 2 | 0 | 1155.94 | СметнПрибы Общ | Итого сметной прибыли |  |  | 212 | 18 | 1
50 | 0 | 0 | 2 | 215 | 0 | вСЕГО МОНТ | ВСЕГО СТОИМОСТЬ МОНТАЖНЫХ РАБОТ |  |  | 212 | 19 | 1
50 | 1 | 0 | 2 | 0 | 0 | ВТОМЧИСЛЕ | В том числе: |  |  | 212 | 20 | 0
50 | 0 | 0 | 2 | 0 | 0 | МонтМат | Стоимость материалов |  |  | 212 | 21 | 1
50 | 0 | 0 | 2 | 0 | 0 | МонтЭММ | Эксплуатация машин и механизмов |  |  | 212 | 22 | 1
50 | 0 | 0 | 2 | 0 | 0 | МонтОЗП | Основная заработная плата |  |  | 212 | 23 | 1
50 | 0 | 0 | 2 | 0 | 0 | Накл Монт | Итого накладные расходы |  |  | 212 | 24 | 1
50 | 0 | 0 | 2 | 0 | 0 | См монт | Итого сметная прибыль |  |  | 212 | 25 | 1
50 | 0 | 0 | 2 | 0 | 0 | ОборудБаз | Стоимость оборудования |  |  | 212 | 26 | 1
50 | 1 | 0 | 2 | 0 | 1.06 | транспорт | Коэффициент к оборудованию |  |  | 212 | 27 | 1
50 | 0 | 0 | 2 | 216 | 0 | оборуд | ВСЕГО ОБОРУДОВАНИЕ |  |  | 212 | 28 | 1
50 | 1 | 0 | 2 | 0 | 29088.97 | ИтогоСмет | ВСЕГО ПО СМЕТЕ |  |  | 212 | 29 | 0
50 | 1 | 0 | 2 | 0 | 5.53 | коэф | Коэффициент на СМР 5,53 |  |  | 212 | 30 | 0
50 | 1 | 0 | 2 | 213 | 160862 | Итого14 | ВСЕГО ПО СМЕТЕ С УЧЕТОМ КОЭФФИЦИЕНТА |  |  | 212 | 31 | 0
0
4 | 1 |  | 129 |  | Новый раздел | Выход эвакуационный ВЭ№2(1штАС-4) | [16 empty] | 0 | [13 empty] | 0 | [18 empty] | {7997DDCA-0EE1-439D-A4FB-E7F00B41A09E} | 0 | 0
52 | 1 | 4 | 92 | 0 | Новый раздел | Выход эвакуационный ВЭ№2(1штАС-4) | 0 | 0 | 0 | 0 | 0 | 0 | 0 | 11088.65 | 9585.59 | 523.02 | 58.93 | 980.04 | 0 | 113.75 | 4.72 | 0 | 1007.49 | 630.4 | 0 | 0 | 11088.65 | 9585.59 | 523.02 | 58.93 | 980.04 | 0 | 113.75 | 4.72 | 0 | 1007.49 | 630.4 | 0
17 | 1 | 218 | 218 | 1 | 01-02-057-2 | Разработка грунта вручную в траншеях глубиной до 2 м без креплений с откосами, группа грунтов 2 | 100 м3 | 0.03 | 0 |  |  |  |  | 41.44 | 0 | 0 | 0 | 41.44 | 0 | 5.313 | 0 | 0 | 28.05 | 15.85 |  | 0 | 1381.38 | 0 | 0 | 0 | 1381.38 | 0 | 177.1 | 0 | 0 | 1201.2 | 0 | 0 | 0 | 1201.2 | 0 | 154 | 0 | 0 | 72 | 38.25 | 1 | 1 | 1 | 1 | 1 | 1 | 1 | 1 |  |  |  |  | 0 | 1 | ФЕР 2009 сб.01,гл.02,табл.057,поз.2 |  |  | 1003 | 0 | 01-02-057-2 | 1 | 2 | 0 | 1 | 1 | 1 | 1 | 1 | 1 |  | 80 | 45 |  |  |  |  | 0 | 0 |  |  |  | 0 |  | 0 | 41.44 | 0 | 0 | 0 | 1381.38 | 0 | 177.1 | 0 | 0 | 28.0466 | 15.8508 | )*1,25 | )*1,25 | )*1,15 | )*1,15 | )*1,25 | =72 | =38,25 | 0 | 0 | 1 | 1 | 1 | 1 | 1 | 1007 | 100 м3 | 100 м3 грунта | 100 | 9897896 | 2 | Общестроительные работы | 0 | 1 | 1003 | Земляные работы, выполняемые ручным способом | ФЕР-01 |  | 01. Разработка грунта с выбрасыванием на бровку. 02. Зачистка дна и поверхности стенок. 03. Откидка грунта от бровки. | 0 | 1201.2 | 0 | 0 | 0 | 1201.2 | 154 | 0
17 | 1 | 219 | 219 | 2 | 01-02-061-2 | Засыпка вручную траншей, пазух котлованов и ям, группа грунтов 2 | 100 м3 | 0.015 | 0 |  |  |  |  | 12.58 | 0 | 0 | 0 | 12.58 | 0 | 1.6767 | 0 | 0 | 8.51 | 4.81 |  | 0 | 838.35 | 0 | 0 | 0 | 838.35 | 0 | 111.78 | 0 | 0 | 729 | 0 | 0 | 0 | 729 | 0 | 97.2 | 0 | 0 | 72 | 38.25 | 1 | 1 | 1 | 1 | 1 | 1 | 1 | 1 |  |  |  |  | 0 | 1 | ФЕР 2009 сб.01,гл.02,табл.061,поз.2 |  |  | 1003 | 0 | 01-02-061-2 | 1 | 2 | 0 | 1 | 1 | 1 | 1 | 1 | 1 |  | 80 | 45 |  |  |  |  | 0 | 0 |  |  |  | 0 |  | 0 | 12.58 | 0 | 0 | 0 | 838.35 | 0 | 111.78 | 0 | 0 | 8.5141 | 4.8118 | )*1,25 | )*1,25 | )*1,15 | )*1,15 | )*1,25 | =72 | =38,25 | 0 | 0 | 1 | 1 | 1 | 1 | 1 | 1007 | 100 м3 | 100 м3 грунта | 100 | 9897896 | 2 | Общестроительные работы | 0 | 1 | 1003 | Земляные работы, выполняемые ручным способом | ФЕР-01 |  | 01. Засыпка ранее выброшенным грунтом с разбивкой комьев и трамбованием. 02. Поливка водой при необходимости. | 0 | 729 | 0 | 0 | 0 | 729 | 97.2 | 0
17 | 1 | 235 | 235 | 3 | 06-01-001-13 | Устройство фундаментов-столбов бетонных | 100 м3 | 0.006 | 0 |  |  |  |  | 418.75 | 370.18 | 13.36 | 1.88 | 35.21 | 0 | 4.128 | 0.13965 | 0 | 32.95 | 20.49 |  | 0 | 69792.2115 | 61697.29 | 2226.2875 | 313.05 | 5868.634 | 0 | 687.999 | 23.275 | 0 | 68581.48 | 61697.29 | 1781.03 | 250.44 | 5103.16 | 0 | 598.26 | 18.62 | 0 | 94.5 | 55.25 | 1 | 1 | 1 | 1 | 1 | 1 | 1 | 1 |  |  |  |  | 0 | 1 | ФЕР 2009 сб.06,гл.01,табл.001,поз.13 |  |  | 6001 | 0 | 06-01-001-13 | 1 | 2 | 0 | 1 | 1 | 1 | 1 | 1 | 1 |  | 105 | 65 |  |  |  |  | 0 | 0 |  |  |  | 0 | Поправка: 00_МДС_35_1_4.7 Наименование: Работы, выполняемые при реконструкции зданий и сооружений работы, аналогичные технологическим процессам в новом строительстве (в том числе возведение новых конструктивных элементов) стоимость которых определена по соответствующим сборникам ФЕР, кроме сборника № 46 «Работы при реконструкции зданий и сооружений» | 0 | 418.75 | 61697.29 | 2226.2875 | 313.05 | 5868.634 | 0 | 687.999 | 23.275 | 0 | 32.947 | 20.4922 | )*1,25 | )*1,25 | )*1,15 | )*1,15 | )*1,25 | =94,5 | =55,25 | 0 | 0 | 1 | 1 | 1 | 1 | 1 | 1007 | 100 м3 | 100 м3 бетона, бутобетона и железобетона в деле | 100 | 9897907 | 2 | Общестроительные работы | 0 | 1 | 6001 | Монолитные бетонные и железобетонные конструкции в промышленном строительстве | ФЕР-06 | Поправка: 00_МДС_35_1_4.7 | 01. Раскрой и установка досок. 02. Установка щитов опалубки. 03. Крепление элементов опалубки проволокой и гвоздями строительными. 04. Установка арматуры. 05. Укладка бетонной смеси. | 0 | 68581.48 | 61697.29 | 1781.03 | 250.44 | 5103.16 | 598.26 | 18.62
17 | 1 | 242 | 242 | 4 | 06-01-015-6 | Установка стальных конструкций, остающихся в теле бетона(зд-1,2) | 1 т | 0.012 | 0 |  |  |  |  | 110.23 | 96.63 | 7.45 | 0.35 | 6.15 | 0 | 0.63935 | 0.02625 | 0 | 5.77 | 3.59 |  | 0 | 9185.6035 | 8052.21 | 620.85 | 29.5375 | 512.5435 | 0 | 53.2795 | 2.1875 | 0 | 8994.58 | 8052.21 | 496.68 | 23.63 | 445.69 | 0 | 46.33 | 1.75 | 0 | 94.5 | 55.25 | 1 | 1 | 1 | 1 | 1 | 1 | 1 | 1 |  |  |  |  | 0 | 1 | ФЕР 2009 сб.06,гл.01,табл.015,поз.6 |  |  | 6001 | 0 | 06-01-015-6 | 1 | 2 | 0 | 1 | 1 | 1 | 1 | 1 | 1 |  | 105 | 65 |  |  |  |  | 0 | 0 |  |  |  | 0 |  | 0 | 110.23 | 8052.21 | 620.85 | 29.5375 | 512.5435 | 0 | 53.2795 | 2.1875 | 0 | 5.774 | 3.5913 | )*1,25 | )*1,25 | )*1,15 | )*1,15 | )*1,25 | =94,5 | =55,25 | 0 | 0 | 1 | 1 | 1 | 1 | 1 | 1009 | 1 т | 1 тонна | 1000 | 9897907 | 2 | Общестроительные работы | 0 | 1 | 6001 | Монолитные бетонные и железобетонные конструкции в промышленном строительстве | ФЕР-06 |  | 01. Установка поддерживающих конструкций кондукторных устройств, остающихся в теле бетона, с закреплением. | 0 | 8994.58 | 8052.21 | 496.68 | 23.63 | 445.69 | 46.33 | 1.75
17 | 1 | 250 | 250 | 5 | 07-05-001-1 | Установка блоков стен подвалов массой до 0,5 т | 100 шт. | 0.07 | 0 |  |  |  |  | 280.28 | 60.88 | 182.22 | 20.71 | 37.18 | 0 | 4.2536 | 1.5339 | 0 | 75.91 | 49.21 |  | 0 | 4004.003 | 869.76 | 2603.15 | 295.825 | 531.093 | 0 | 60.766 | 21.9125 | 0 | 3414.1 | 869.76 | 2082.52 | 236.66 | 461.82 | 0 | 52.84 | 17.53 | 0 | 139.5 | 85 | 1 | 1 | 1 | 1 | 1 | 1 | 1 | 1 |  |  |  |  | 0 | 1 | ФЕР 2009 сб.07,гл.05,табл.001,поз.1 |  |  | 7005 | 0 | 07-05-001-1 | 1 | 2 | 0 | 1 | 1 | 1 | 1 | 1 | 1 |  | 155 | 100 |  |  |  |  | 0 | 0 |  |  |  | 0 |  | 0 | 280.28 | 869.76 | 2603.15 | 295.825 | 531.093 | 0 | 60.766 | 21.9125 | 0 | 75.9112 | 49.2065 | )*1,25 | )*1,25 | )*1,15 | )*1,15 | )*1,25 | =139,5 | =85 | 0 | 0 | 1 | 1 | 1 | 1 | 1 | 1010 | 100 шт. | 100 шт. сборных конструкций | 100 | 9897914 | 2 | Общестроительные работы | 0 | 1 | 7005 | Сборные бетонные констр. в жил. стр/ (крупно-пан. д_стр. (для СП=108% - {КПД}=1; обыч. д_стр. СП=90% - {КПД}=0) | ФЕР-07 |  | 01. Заполнение бетоном вертикальных каналов. 02. Промазка раствором вертикальных и горизонтальных швов. | 0 | 3414.1 | 869.76 | 2082.52 | 236.66 | 461.82 | 52.84 | 17.53
17 | 1 |  |  | 6 | 403-0005 | Блоки бетонные для стен подвалов на цементном вяжущем сплошные с вырезом М 100, объемом 0,3 до 0,5 м(1,15+0,16) | м3 | 1.31 | 0 |  |  |  |  | 1011.04 | 1011.04 | 0 | 0 | 0 | 0 | 0 | 0 | 0 | 0 | 0 |  | 0 | 771.79 | 771.79 | 0 | 0 | 0 | 0 | 0 | 0 | 0 | 771.79 | 771.79 | 0 | 0 | 0 | 0 | 0 | 0 | 0 | 0 | 0 | 1 | 1 | 1 | 1 | 1 | 1 | 1 | 1 |  |  |  |  | 3 | 1 | ФССЦ (2009), сб.403,поз.0005 |  |  | 500001 | 0 | 403-0005 | 1 | 8 | 0 | 1 | 1 | 1 | 1 | 1 | 1 |  | 0 | 0 |  |  |  |  | 0 | 0 |  |  |  | 0 |  | 0 | 1011.04 | 771.79 | 0 | 0 | 0 | 0 | 0 | 0 | 0 | 0 | 0 | [7 empty] | 0 | 0 | 1 | 1 | 1 | 1 | 1 | 1007 | м3 | м3 | 1 | 9897882 | 8 | Материалы | 0 | 1 | 500001 | Материалы и конструкции ( строительные ) | ФССЦ |  |  | 0 | 771.79 | 771.79 | 0 | 0 | 0 | 0 | 0
17 | 1 | 257 | 257 | 7 | 08-02-001-9 | Кладка стен приямков и каналов | 1 м3 | 1.2 | 0 |  |  |  |  | 1115.82 | 987.98 | 46.65 | 7.29 | 81.19 | 0 | 9.7704 | 0.54 | 0 | 91.32 | 60.17 |  | 0 | 929.8495 | 823.32 | 38.875 | 6.075 | 67.6545 | 0 | 8.142 | 0.45 | 0 | 913.25 | 823.32 | 31.1 | 4.86 | 58.83 | 0 | 7.08 | 0.36 | 0 | 109.8 | 68 | 1 | 1 | 1 | 1 | 1 | 1 | 1 | 1 |  |  |  |  | 0 | 1 | ФЕР 2009 сб.08,гл.02,табл.001,поз.9 |  |  | 8001 | 0 | 08-02-001-9 | 1 | 2 | 0 | 1 | 1 | 1 | 1 | 1 | 1 |  | 122 | 80 |  |  |  |  | 0 | 0 |  |  |  | 0 |  | 0 | 1115.82 | 823.32 | 38.875 | 6.075 | 67.6545 | 0 | 8.142 | 0.45 | 0 | 91.322 | 60.1664 | )*1,25 | )*1,25 | )*1,15 | )*1,15 | )*1,25 | =109,8 | =68 | 0 | 0 | 1 | 1 | 1 | 1 | 1 | 1007 | 1 м3 | 1 м3 кладки | 1 | 9897919 | 2 | Общестроительные работы | 0 | 1 | 8001 | Конструкции из кирпича и блоков | ФЕР-08 |  | 01. Кладка конструкций из кирпича. 02. Установка металлических креплений. | 0 | 913.25 | 823.32 | 31.1 | 4.86 | 58.83 | 7.08 | 0.36
17 | 1 | 263 | 263 | 8 | 07-05-015-1 | Устройство лестниц по готовому основанию из отдельных ступеней гладких | 100 м | 0.044 | 0 |  |  |  |  | 67.23 | 5.35 | 7.85 | 0.44 | 54.03 | 0 | 5.9566 | 0.03245 | 0 | 71.43 | 46.3 |  | 0 | 1527.833 | 121.48 | 178.475 | 9.9625 | 1227.878 | 0 | 135.378 | 0.7375 | 0 | 1331.98 | 121.48 | 142.78 | 7.97 | 1067.72 | 0 | 117.72 | 0.59 | 0 | 139.5 | 85 | 1 | 1 | 1 | 1 | 1 | 1 | 1 | 1 |  |  |  |  | 0 | 1 | ФЕР 2009 сб.07,гл.05,табл.015,поз.1 |  |  | 7005 | 0 | 07-05-015-1 | 1 | 2 | 0 | 1 | 1 | 1 | 1 | 1 | 1 |  | 155 | 100 |  |  |  |  | 0 | 0 |  |  |  | 0 |  | 0 | 67.23 | 121.48 | 178.475 | 9.9625 | 1227.878 | 0 | 135.378 | 0.7375 | 0 | 71.4265 | 46.2995 | )*1,25 | )*1,25 | )*1,15 | )*1,15 | )*1,25 | =139,5 | =85 | 0 | 0 | 1 | 1 | 1 | 1 | 1 | 1003 | 100 м | 100 м ступеней | 100 | 9897914 | 2 | Общестроительные работы | 0 | 1 | 7005 | Сборные бетонные констр. в жил. стр/ (крупно-пан. д_стр. (для СП=108% - {КПД}=1; обыч. д_стр. СП=90% - {КПД}=0) | ФЕР-07 |  | 01. Укладка ступеней на цементном растворе. | 0 | 1331.98 | 121.48 | 142.78 | 7.97 | 1067.72 | 117.72 | 0.59
17 | 1 |  |  | 9 | 403-2231 | Ступени лестничные ЛСH 11 /бетон В15 (М200), объем 0,024 м3, расход ар-ры 0,76 кг/ (ГОСТ 8717.0-84*) | шт. | 4 | 0 |  |  |  |  | 235.68 | 235.68 | 0 | 0 | 0 | 0 | 0 | 0 | 0 | 0 | 0 |  | 0 | 58.92 | 58.92 | 0 | 0 | 0 | 0 | 0 | 0 | 0 | 58.92 | 58.92 | 0 | 0 | 0 | 0 | 0 | 0 | 0 | 0 | 0 | 1 | 1 | 1 | 1 | 1 | 1 | 1 | 1 |  |  |  |  | 3 | 1 | ФССЦ (2009), сб.403,поз.2231 |  |  | 500001 | 0 | 403-2231 | 1 | 8 | 0 | 1 | 1 | 1 | 1 | 1 | 1 |  | 0 | 0 |  |  |  |  | 0 | 0 |  |  |  | 0 |  | 0 | 235.68 | 58.92 | 0 | 0 | 0 | 0 | 0 | 0 | 0 | 0 | 0 | [7 empty] | 0 | 0 | 1 | 1 | 1 | 1 | 1 | 1010 | шт. | шт. | 1 | 9897882 | 8 | Материалы | 0 | 1 | 500001 | Материалы и конструкции ( строительные ) | ФССЦ |  |  | 0 | 58.92 | 58.92 | 0 | 0 | 0 | 0 | 0
17 | 1 | 267 | 267 | 10 | 46-03-009-2 | Пробивка в кирпичных стенах гнезд размером до 260х260 мм | 100 шт. | 0.02 | 0 |  |  |  |  | 42.42 | 0 | 32.63 | 3.19 | 9.79 | 0 | 1.066 | 0.3166 | 0 | 12.08 | 7.72 |  | 0 | 2120.89 | 0 | 1631.6 | 159.25 | 489.29 | 0 | 53.3 | 15.83 | 0 | 2120.89 | 0 | 1631.6 | 159.25 | 489.29 | 0 | 53.3 | 15.83 | 0 | 99 | 59.5 | 1 | 1 | 1 | 1 | 1 | 1 | 1 | 1 |  |  |  |  | 0 | 1 | ФЕР 2009 сб.46,гл.03,табл.009,поз.2 |  |  | 46001 | 0 | 46-03-009-2 | 1 | 2 | 0 | 1 | 1 | 1 | 1 | 1 | 1 |  | 110 | 70 |  |  |  |  | 0 | 0 |  |  |  | 0 |  | 0 | 42.42 | 0 | 1631.6 | 159.25 | 489.29 | 0 | 53.3 | 15.83 | 0 | 12.0792 | 7.7231 | [5 empty] | =99 | =59,5 | 0 | 0 | 1 | 1 | 1 | 1 | 1 | 1010 | 100 шт. | 100 шт. | 100 | 9897981 | 2 | Общестроительные работы | 0 | 1 | 46001 | Реконструкция зданий и сооружений | ФЕР-46 |  | 01. Разметка мест пробивки. 02. Пробивка гнезд и отверстий. | 0 | 2120.89 | 0 | 1631.6 | 159.25 | 489.29 | 53.3 | 15.83
17 | 1 | 279 | 279 | 11 | 46-03-017-3 | Заделка отверстий, гнезд и борозд в стенах и перегородках железобетонных площадью до 0,1 м2 | м3 | 0.02 | 0 |  |  |  |  | 46.73 | 33.74 | 0.76 | 0 | 12.23 | 0 | 1.5116 | 0 | 0 | 11.38 | 7.28 |  | 0 | 2336.31 | 1687 | 37.87 | 0 | 611.44 | 0 | 75.58 | 0 | 0 | 2336.31 | 1687 | 37.87 | 0 | 611.44 | 0 | 75.58 | 0 | 0 | 99 | 59.5 | 1 | 1 | 1 | 1 | 1 | 1 | 1 | 1 |  |  |  |  | 0 | 1 | ФЕР 2009 сб.46,гл.03,табл.017,поз.3 |  |  | 46001 | 0 | 46-03-017-3 | 1 | 2 | 0 | 1 | 1 | 1 | 1 | 1 | 1 |  | 110 | 70 |  |  |  |  | 0 | 0 |  |  |  | 0 |  | 0 | 46.73 | 1687 | 37.87 | 0 | 611.44 | 0 | 75.58 | 0 | 0 | 11.3812 | 7.2768 | [5 empty] | =99 | =59,5 | 0 | 0 | 1 | 1 | 1 | 1 | 1 | 1007 | м3 | 1 м3 заделки | 1 | 9897981 | 2 | Общестроительные работы | 0 | 1 | 46001 | Реконструкция зданий и сооружений | ФЕР-46 |  | 01. Расчистка отверстий, гнезд и борозд. 02. Установка опалубки. 03. Укладка арматуры. 04. Укладка бетона. 05. Заделка отверстий, гнезд и борозд. | 0 | 2336.31 | 1687 | 37.87 | 0 | 611.44 | 75.58 | 0
17 | 1 | 301 | 301 | 12 | 09-03-015-1 | Монтаж прогонов при шаге ферм до 12 м при высоте здания до 25 м | т | 0.139 | 0 |  |  |  |  | 83.4 | 11.89 | 49.45 | 3.9 | 22.06 | 0 | 2.524 | 0.27105 | 0 | 19.77 | 18.76 |  | 0 | 599.9725 | 85.51 | 355.7625 | 28.0625 | 158.7 | 0 | 18.1585 | 1.95 | 0 | 508.12 | 85.51 | 284.61 | 22.45 | 138 | 0 | 15.79 | 1.56 | 0 | 81 | 72.25 | 1 | 1 | 1 | 1 | 1 | 1 | 1 | 1 |  |  |  |  | 0 | 1 | ФЕР 2009 сб.09,гл.03,табл.015,поз.1 |  |  | 9001 | 0 | 09-03-015-1 | 1 | 2 | 0 | 1 | 1 | 1 | 1 | 1 | 1 |  | 90 | 85 |  |  |  |  | 0 | 0 |  |  |  | 0 |  | 0 | 83.4 | 85.51 | 355.7625 | 28.0625 | 158.7 | 0 | 18.1585 | 1.95 | 0 | 19.7659 | 18.7561 | )*1,25 | )*1,25 | )*1,15 | )*1,15 | )*1,25 | =81 | =72,25 | 0 | 0 | 1 | 1 | 1 | 1 | 1 | 1009 | т | 1 т конструкций | 1000 | 9897920 | 2 | Общестроительные работы | 0 | 1 | 9001 | Металло-конструкции | ФЕР-09 |  | 01. Установка и крепление прогонов. 02. Устройство подмостей. 03. Антикоррозийное покрытие сварных швов. | 0 | 508.12 | 85.51 | 284.61 | 22.45 | 138 | 15.79 | 1.56
17 | 1 |  |  | 13 | 201-0778 | Прочие индивидуальные сварные конструкции, масса сборочной единицы до 0,1 т | т | 0.139 | 0 |  |  |  |  | 1460.61 | 1460.61 | 0 | 0 | 0 | 0 | 0 | 0 | 0 | 0 | 0 |  | 0 | 10508 | 10508 | 0 | 0 | 0 | 0 | 0 | 0 | 0 | 10508 | 10508 | 0 | 0 | 0 | 0 | 0 | 0 | 0 | 0 | 0 | 1 | 1 | 1 | 1 | 1 | 1 | 1 | 1 |  |  |  |  | 3 | 1 | ФССЦ (2009), сб.201,поз.0778 |  |  | 500001 | 0 | 201-0778 | 1 | 8 | 0 | 1 | 1 | 1 | 1 | 1 | 1 |  | 0 | 0 |  |  |  |  | 0 | 0 |  |  |  | 0 |  | 0 | 1460.61 | 10508 | 0 | 0 | 0 | 0 | 0 | 0 | 0 | 0 | 0 | [7 empty] | 0 | 0 | 1 | 1 | 1 | 1 | 1 | 1009 | т | т | 1000 | 9897882 | 8 | Материалы | 0 | 1 | 500001 | Материалы и конструкции ( строительные ) | ФССЦ |  |  | 0 | 10508 | 10508 | 0 | 0 | 0 | 0 | 0
17 | 1 | 310 | 310 | 14 | 12-01-007-8 | Устройство кровель из оцинкованной стали без настенных желобов | 100 м2 | 0.04 | 0 |  |  |  |  | 540.39 | 499.66 | 2.83 | 0.34 | 37.9 | 0 | 4.1791 | 0.025 | 0 | 38.82 | 21.13 |  | 0 | 13509.9365 | 12491.6 | 70.725 | 8.4375 | 947.6115 | 0 | 104.4775 | 0.625 | 0 | 13372.19 | 12491.6 | 56.58 | 6.75 | 824.01 | 0 | 90.85 | 0.5 | 0 | 108 | 55.25 | 1 | 1 | 1 | 1 | 1 | 1 | 1 | 1 |  |  |  |  | 0 | 1 | ФЕР 2009 сб.12,гл.01,табл.007,поз.8 |  |  | 12001 | 0 | 12-01-007-8 | 1 | 2 | 0 | 1 | 1 | 1 | 1 | 1 | 1 |  | 120 | 65 |  |  |  |  | 0 | 0 |  |  |  | 0 |  | 0 | 540.39 | 12491.6 | 70.725 | 8.4375 | 947.6115 | 0 | 104.4775 | 0.625 | 0 | 38.8212 | 21.1276 | )*1,25 | )*1,25 | )*1,15 | )*1,15 | )*1,25 | =108 | =55,25 | 0 | 0 | 1 | 1 | 1 | 1 | 1 | 1005 | 100 м2 | 100 м2 кровли | 100 | 9897923 | 2 | Общестроительные работы | 0 | 1 | 12001 | Кровли | ФЕР-12 |  | 01. Устройство обрешетки. 02. Устройство кровель с обделкой коньков, ребер, разжелобков, труб, примыканий к стенам и слуховым окнам с заделкой зазоров раствором. | 0 | 13372.19 | 12491.6 | 56.58 | 6.75 | 824.01 | 90.85 | 0.5
17 | 1 | 332 | 332 | 15 | 06-01-041-1 | Устройство перекрытий безбалочных толщиной до 200 мм на высоте от опорной площади до 6 м | 100 м3 | 0.005 | 0 |  |  |  |  | 742.81 | 678.32 | 17.24 | 2.51 | 47.25 | 0 | 5.4687 | 0.18606 | 0 | 44.2 | 27.49 |  | 0 | 148562.022 | 135664.33 | 3447.7625 | 501.25 | 9449.9295 | 0 | 1093.742 | 37.2125 | 0 | 146639.87 | 135664.33 | 2758.21 | 401 | 8217.33 | 0 | 951.08 | 29.77 | 0 | 94.5 | 55.25 | 1 | 1 | 1 | 1 | 1 | 1 | 1 | 1 |  |  |  |  | 0 | 1 | ФЕР 2009 сб.06,гл.01,табл.041,поз.1 |  |  | 6001 | 0 | 06-01-041-1 | 1 | 2 | 0 | 1 | 1 | 1 | 1 | 1 | 1 |  | 105 | 65 |  |  |  |  | 0 | 0 |  |  |  | 0 |  | 0 | 742.81 | 135664.33 | 3447.7625 | 501.25 | 9449.9295 | 0 | 1093.742 | 37.2125 | 0 | 44.2018 | 27.4924 | )*1,25 | )*1,25 | )*1,15 | )*1,15 | )*1,25 | =94,5 | =55,25 | 0 | 0 | 1 | 1 | 1 | 1 | 1 | 1007 | 100 м3 | 100 м3 в деле | 100 | 9897907 | 2 | Общестроительные работы | 0 | 1 | 6001 | Монолитные бетонные и железобетонные конструкции в промышленном строительстве | ФЕР-06 |  | 01. Раскрой и установка брусьев, брусков и досок. 02. Установка щитов опалубки. 03. Крепление элементов опалубки проволокой и гвоздями строительными. 04. Установка и сварка арматуры. 05. Укладка бетонной смеси. | 0 | 146639.87 | 135664.33 | 2758.21 | 401 | 8217.33 | 951.08 | 29.77
17 | 1 | 343 | 343 | 16 | 11-01-017-2 | Устройство покрытий мозаичных терраццо толщиной 20 мм без рисунка | 100 м2 | 0.04 | 0 |  |  |  |  | 135.12 | 51.98 | 11.23 | 1.13 | 71.91 | 0 | 8.0164 | 0.1045 | 0 | 76 | 46.56 |  | 0 | 3377.935 | 1299.43 | 280.825 | 28.2125 | 1797.68 | 0 | 200.4105 | 2.6125 | 0 | 3087.29 | 1299.43 | 224.66 | 22.57 | 1563.2 | 0 | 174.27 | 2.09 | 0 | 110.7 | 63.75 | 1 | 1 | 1 | 1 | 1 | 1 | 1 | 1 |  |  |  |  | 0 | 1 | ФЕР 2009 сб.11,гл.01,табл.017,поз.2 |  |  | 11001 | 0 | 11-01-017-2 | 1 | 2 | 0 | 1 | 1 | 1 | 1 | 1 | 1 |  | 123 | 75 |  |  |  |  | 0 | 0 |  |  |  | 0 |  | 0 | 135.12 | 1299.43 | 280.825 | 28.2125 | 1797.68 | 0 | 200.4105 | 2.6125 | 0 | 76.004 | 46.563 | )*1,25 | )*1,25 | )*1,15 | )*1,15 | )*1,25 | =110,7 | =63,75 | 0 | 0 | 1 | 1 | 1 | 1 | 1 | 1005 | 100 м2 | 100 м2 покрытия | 100 | 9897922 | 2 | Общестроительные работы | 0 | 1 | 11001 | Полы | ФЕР-11 |  | 01. Подготовка оснований. 02. Устройство покрытий. 03. Уход за покрытием. | 0 | 3087.29 | 1299.43 | 224.66 | 22.57 | 1563.2 | 174.27 | 2.09
17 | 1 | 352 | 352 | 17 | 07-05-016-4 | Устройство металлических ограждений без поручней | 100 м | 0.05 | 0 |  |  |  |  | 843.25 | 802.86 | 15.72 | 0.28 | 24.67 | 0 | 2.6249 | 0.02375 | 0 | 32.72 | 21.21 |  | 0 | 16864.9615 | 16057.11 | 314.375 | 5.5125 | 493.4765 | 0 | 52.4975 | 0.475 | 0 | 16737.72 | 16057.11 | 251.5 | 4.41 | 429.11 | 0 | 45.65 | 0.38 | 0 | 139.5 | 85 | 1 | 1 | 1 | 1 | 1 | 1 | 1 | 1 |  |  |  |  | 0 | 1 | ФЕР 2009 сб.07,гл.05,табл.016,поз.4 |  |  | 7005 | 0 | 07-05-016-4 | 1 | 2 | 0 | 1 | 1 | 1 | 1 | 1 | 1 |  | 155 | 100 |  |  |  |  | 0 | 0 |  |  |  | 0 |  | 0 | 843.25 | 16057.11 | 314.375 | 5.5125 | 493.4765 | 0 | 52.4975 | 0.475 | 0 | 32.7169 | 21.2075 | )*1,25 | )*1,25 | )*1,15 | )*1,15 | )*1,25 | =139,5 | =85 | 0 | 0 | 1 | 1 | 1 | 1 | 1 | 1003 | 100 м | 100 м ограждений | 100 | 9897914 | 2 | Общестроительные работы | 0 | 1 | 7005 | Сборные бетонные констр. в жил. стр/ (крупно-пан. д_стр. (для СП=108% - {КПД}=1; обыч. д_стр. СП=90% - {КПД}=0) | ФЕР-07 |  | 01. Установка ограждений. | 0 | 16737.72 | 16057.11 | 251.5 | 4.41 | 429.11 | 45.65 | 0.38
17 | 1 | 358 | 358 | 18 | 56-1-2 | Демонтаж оконных коробок: в каменных стенах с выломкой четвертей в кладке | 100 шт. | 0.01 | 0 |  |  |  |  | 32.76 | 0 | 2.94 | 0.38 | 29.82 | 0 | 3.8236 | 0.0362 | 0 | 23.28 | 18.72 |  | 0 | 3276.03 | 0 | 293.62 | 37.5 | 2982.41 | 0 | 382.36 | 3.62 | 0 | 3276.03 | 0 | 293.62 | 37.5 | 2982.41 | 0 | 382.36 | 3.62 | 0 | 82 | 62 | 1 | 1 | 1 | 1 | 1 | 1 | 1 | 1 |  |  |  |  | 0 | 1 | ФЕРр 2009 сб.56,поз.1-2 |  |  | 56001 | 0 | 56-1-2 | 1 | 6 | 0 | 1 | 1 | 1 | 1 | 1 | 1 |  | 82 | 62 |  |  |  |  | 0 | 0 |  |  |  | 0 |  | 0 | 32.76 | 0 | 293.62 | 37.5 | 2982.41 | 0 | 382.36 | 3.62 | 0 | 23.2782 | 18.724 | [5 empty] | =82 | =62 | 0 | 0 | 1 | 1 | 1 | 1 | 1 | 1010 | 100 шт. | 100 коробок | 100 | 9897993 | 6 | Ремонтно-строительные работы | 0 | 1 | 56001 | Проемы | ФЕРр-56 |  | 01. Выламывание четвертей в кладке. 02. Снятие оконных коробок. | 0 | 3276.03 | 0 | 293.62 | 37.5 | 2982.41 | 382.36 | 3.62
17 | 1 | 362 | 362 | 19 | 46-02-007-1 | Кладка отдельных участков кирпичных стен и заделка проемов в кирпичных стенах при объеме кладки в одном месте до 5 м3 | м3 | 1.8 | 0 |  |  |  |  | 1705.4 | 1486.42 | 3.83 | 0 | 215.15 | 0 | 26.334 | 0 | 0 | 200.22 | 128.01 |  | 0 | 947.45 | 825.79 | 2.13 | 0 | 119.53 | 0 | 14.63 | 0 | 0 | 947.45 | 825.79 | 2.13 | 0 | 119.53 | 0 | 14.63 | 0 | 0 | 99 | 59.5 | 1 | 1 | 1 | 1 | 1 | 1 | 1 | 1 |  |  |  |  | 0 | 1 | ФЕР 2009 сб.46,гл.02,табл.007,поз.1 |  |  | 46001 | 0 | 46-02-007-1 | 1 | 2 | 0 | 1 | 1 | 1 | 1 | 1 | 1 |  | 110 | 70 |  |  |  |  | 0 | 0 |  |  |  | 0 |  | 0 | 1705.4 | 825.79 | 2.13 | 0 | 119.53 | 0 | 14.63 | 0 | 0 | 200.2186 | 128.0143 | [5 empty] | =99 | =59,5 | 0 | 0 | 1 | 1 | 1 | 1 | 1 | 1007 | м3 | 1 м3 | 1 | 9897981 | 2 | Общестроительные работы | 0 | 1 | 46001 | Реконструкция зданий и сооружений | ФЕР-46 |  | 01. Кладка отдельных участков стен или заделка проемов кирпичом с перевязкой новой кладки со старой. | 0 | 947.45 | 825.79 | 2.13 | 0 | 119.53 | 14.63 | 0
17 | 1 | 366 | 366 | 20 | 46-04-001-4 | Разборка кирпичных стен | м3 | 0.6 | 0 |  |  |  |  | 114.93 | 0 | 71.12 | 6.94 | 43.81 | 0 | 4.944 | 0.69 | 0 | 47.23 | 30.2 |  | 0 | 191.54 | 0 | 118.53 | 11.57 | 73.01 | 0 | 8.24 | 1.15 | 0 | 191.54 | 0 | 118.53 | 11.57 | 73.01 | 0 | 8.24 | 1.15 | 0 | 99 | 59.5 | 1 | 1 | 1 | 1 | 1 | 1 | 1 | 1 |  |  |  |  | 0 | 1 | ФЕР 2009 сб.46,гл.04,табл.001,поз.4 |  |  | 46001 | 0 | 46-04-001-4 | 1 | 2 | 0 | 1 | 1 | 1 | 1 | 1 | 1 |  | 110 | 70 |  |  |  |  | 0 | 0 |  |  |  | 0 |  | 0 | 114.93 | 0 | 118.53 | 11.57 | 73.01 | 0 | 8.24 | 1.15 | 0 | 47.2279 | 30.1962 | [5 empty] | =99 | =59,5 | 0 | 0 | 1 | 1 | 1 | 1 | 1 | 1007 | м3 | 1 м3 | 1 | 9897981 | 2 | Общестроительные работы | 0 | 1 | 46001 | Реконструкция зданий и сооружений | ФЕР-46 |  | 01. Разборка конструкций. | 0 | 191.54 | 0 | 118.53 | 11.57 | 73.01 | 8.24 | 1.15
17 | 1 | 371 | 371 | 21 | 08-02-007-1 | Армирование кладки стен и других конструкций | 1 т | 0.003 | 0 |  |  |  |  | 23.53 | 21.6 | 0.18 | 0.01 | 1.75 | 0 | 0.21987 | 0.0008625 | 0 | 1.82 | 1.2 |  | 0 | 7840.5355 | 7200 | 58.6125 | 3.8875 | 581.923 | 0 | 73.2895 | 0.2875 | 0 | 7752.91 | 7200 | 46.89 | 3.11 | 506.02 | 0 | 63.73 | 0.23 | 0 | 109.8 | 68 | 1 | 1 | 1 | 1 | 1 | 1 | 1 | 1 |  |  |  |  | 0 | 1 | ФЕР 2009 сб.08,гл.02,табл.007,поз.1 |  |  | 8001 | 0 | 08-02-007-1 | 1 | 2 | 0 | 1 | 1 | 1 | 1 | 1 | 1 |  | 122 | 80 |  |  |  |  | 0 | 0 |  |  |  | 0 |  | 0 | 23.53 | 7200 | 58.6125 | 3.8875 | 581.923 | 0 | 73.2895 | 0.2875 | 0 | 1.8165 | 1.1968 | )*1,25 | )*1,25 | )*1,15 | )*1,15 | )*1,25 | =109,8 | =68 | 0 | 0 | 1 | 1 | 1 | 1 | 1 | 1009 | 1 т | 1 т металлических изделий | 1000 | 9897919 | 2 | Общестроительные работы | 0 | 1 | 8001 | Конструкции из кирпича и блоков | ФЕР-08 |  | 01. Укладка арматурных сеток. 02. Окраска металлических конструкций асфальтовым лаком за 1 раз. | 0 | 7752.91 | 7200 | 46.89 | 3.11 | 506.02 | 63.73 | 0.23
17 | 1 | 381 | 381 | 22 | 15-02-036-2 | Штукатурка по сетке без устройства каркаса улучшенная потолков | 100 м2 | 0.01 | 0 |  |  |  |  | 64.09 | 48.15 | 0.67 | 0.21 | 15.27 | 0 | 1.6634 | 0.018 | 0 | 13.75 | 7.24 |  | 0 | 6408.32 | 4814.8 | 66.55 | 20.6125 | 1526.97 | 0 | 166.336 | 1.8 | 0 | 6195.84 | 4814.8 | 53.24 | 16.49 | 1327.8 | 0 | 144.64 | 1.44 | 0 | 94.5 | 46.75 | 1 | 1 | 1 | 1 | 1 | 1 | 1 | 1 |  |  |  |  | 0 | 1 | ФЕР 2009 сб.15,гл.02,табл.036,поз.2 |  |  | 15001 | 0 | 15-02-036-2 | 1 | 2 | 0 | 1 | 1 | 1 | 1 | 1 | 1 |  | 105 | 55 |  |  |  |  | 0 | 0 |  |  |  | 0 |  | 0 | 64.09 | 4814.8 | 66.55 | 20.6125 | 1526.97 | 0 | 166.336 | 1.8 | 0 | 13.7509 | 7.2369 | )*1,25 | )*1,25 | )*1,15 | )*1,15 | )*1,25 | =94,5 | =46,75 | 0 | 0 | 1 | 1 | 1 | 1 | 1 | 1005 | 100 м2 | 100 м2 оштукатуриваемой поверхности | 100 | 9897944 | 2 | Общестроительные работы | 0 | 1 | 15001 | Отделочные работы | ФЕР-15 |  | 01. Натягивание проволочной сетки. 02. Покрытие сетки цементным молоком. 03. Обмазка сетки раствором с очесами. 04. Оштукатуривание и отделка поверхностей. | 0 | 6195.84 | 4814.8 | 53.24 | 16.49 | 1327.8 | 144.64 | 1.44
17 | 1 | 397 | 397 | 23 | 10-01-041-1 | Заполнение балконных проемов в каменных стенах жилых и общественных зданий блоками дверными с полотнами спаренными, площадь проема до 3 м2 | 100 м2 | 0.028 | 0 |  |  |  |  | 1316 | 1225.09 | 45.24 | 5.5 | 45.67 | 0 | 5.1546 | 0.4074 | 0 | 51.08 | 27.4 |  | 0 | 47000.0265 | 43753.17 | 1615.8 | 196.425 | 1631.0565 | 0 | 184.092 | 14.55 | 0 | 46464.12 | 43753.17 | 1292.64 | 157.14 | 1418.31 | 0 | 160.08 | 11.64 | 0 | 106.2 | 53.55 | 1 | 1 | 1 | 1 | 1 | 1 | 1 | 1 |  |  |  |  | 0 | 1 | ФЕР 2009 сб.10,гл.01,табл.041,поз.1 |  |  | 10001 | 0 | 10-01-041-1 | 1 | 2 | 0 | 1 | 1 | 1 | 1 | 1 | 1 |  | 118 | 63 |  |  |  |  | 0 | 0 |  |  |  | 0 |  | 0 | 1316 | 43753.17 | 1615.8 | 196.425 | 1631.0565 | 0 | 184.092 | 14.55 | 0 | 51.082 | 27.4015 | )*1,25 | )*1,25 | )*1,15 | )*1,15 | )*1,25 | =106,2 | =53,55 | 0 | 0 | 1 | 1 | 1 | 1 | 1 | 1005 | 100 м2 | 100 м2 проемов | 100 | 9897921 | 2 | Общестроительные работы | 0 | 1 | 10001 | Деревянные конструкции | ФЕР-10 |  | 01. Установка блоков с осмолкой и обивкой толем. 02. Конопатка коробок паклей, обмазка раствором. 03. Установка накладных приборов. | 0 | 46464.12 | 43753.17 | 1292.64 | 157.14 | 1418.31 | 160.08 | 11.64
17 | 1 |  |  | 24 | 101-0884 | Скобяные изделия для дверных балконных блоков с раздельными двойными полотнами жилых и общественных зданий однопольных | компл. | 1 | 0 |  |  |  |  | 94.68 | 94.68 | 0 | 0 | 0 | 0 | 0 | 0 | 0 | 0 | 0 |  | 0 | 94.68 | 94.68 | 0 | 0 | 0 | 0 | 0 | 0 | 0 | 94.68 | 94.68 | 0 | 0 | 0 | 0 | 0 | 0 | 0 | 0 | 0 | 1 | 1 | 1 | 1 | 1 | 1 | 1 | 1 |  |  |  |  | 3 | 1 | ФССЦ (2009), сб.101,поз.0884 |  |  | 500001 | 0 | 101-0884 | 1 | 8 | 0 | 1 | 1 | 1 | 1 | 1 | 1 |  | 0 | 0 |  |  |  |  | 0 | 0 |  |  |  | 0 |  | 0 | 94.68 | 94.68 | 0 | 0 | 0 | 0 | 0 | 0 | 0 | 0 | 0 | [7 empty] | 0 | 0 | 1 | 1 | 1 | 1 | 1 | 1013 | компл. | компл. | 1 | 9897882 | 8 | Материалы | 0 | 1 | 500001 | Материалы и конструкции ( строительные ) | ФССЦ |  |  | 0 | 94.68 | 94.68 | 0 | 0 | 0 | 0 | 0
17 | 1 |  |  | 25 | 101-0950 | Замок врезной оцинкованный с цилиндровым механизмом | компл. | 1 | 0 |  |  |  |  | 75.7 | 75.7 | 0 | 0 | 0 | 0 | 0 | 0 | 0 | 0 | 0 |  | 0 | 75.7 | 75.7 | 0 | 0 | 0 | 0 | 0 | 0 | 0 | 75.7 | 75.7 | 0 | 0 | 0 | 0 | 0 | 0 | 0 | 0 | 0 | 1 | 1 | 1 | 1 | 1 | 1 | 1 | 1 |  |  |  |  | 3 | 1 | ФССЦ (2009), сб.101,поз.0950 |  |  | 500001 | 0 | 101-0950 | 1 | 8 | 0 | 1 | 1 | 1 | 1 | 1 | 1 |  | 0 | 0 |  |  |  |  | 0 | 0 |  |  |  | 0 |  | 0 | 75.7 | 75.7 | 0 | 0 | 0 | 0 | 0 | 0 | 0 | 0 | 0 | [7 empty] | 0 | 0 | 1 | 1 | 1 | 1 | 1 | 1013 | компл. | компл. | 1 | 9897882 | 8 | Материалы | 0 | 1 | 500001 | Материалы и конструкции ( строительные ) | ФССЦ |  |  | 0 | 75.7 | 75.7 | 0 | 0 | 0 | 0 | 0
17 | 1 | 405 | 405 | 26 | 13-03-002-4 | Огрунтовка металлических поверхностей за один раз грунтовкой ГФ-021 | 100 м2 | 0.16 | 0 |  |  |  |  | 44.74 | 32.44 | 1.89 | 0.02 | 10.41 | 0 | 0.97704 | 0.002 | 0 | 7.94 | 6.21 |  | 0 | 279.54 | 202.72 | 11.7875 | 0.125 | 65.0325 | 0 | 6.1065 | 0.0125 | 0 | 268.7 | 202.72 | 9.43 | 0.1 | 56.55 | 0 | 5.31 | 0.01 | 0 | 81 | 59.5 | 1 | 1 | 1 | 1 | 1 | 1 | 1 | 1 |  |  |  |  | 0 | 1 | ФЕР 2009 сб.13,гл.03,табл.002,поз.4 |  |  | 13001 | 0 | 13-03-002-4 | 1 | 2 | 0 | 1 | 1 | 1 | 1 | 1 | 1 |  | 90 | 70 |  |  |  |  | 0 | 0 |  |  |  | 0 |  | 0 | 44.74 | 202.72 | 11.7875 | 0.125 | 65.0325 | 0 | 6.1065 | 0.0125 | 0 | 7.9414 | 6.2058 | )*1,25 | )*1,25 | )*1,15 | )*1,15 | )*1,25 | =81 | =59,5 | 0 | 0 | 1 | 1 | 1 | 1 | 1 | 1005 | 100 м2 | 100 м2 окрашиваемой поверхности | 100 | 9897924 | 2 | Общестроительные работы | 0 | 1 | 13001 | Защита строительных конструкций | ФЕР-13 |  | 01. Подготовка окрасочных агрегатов. 02. Приготовление грунтовочных составов. 03. Нанесение грунта. 04. Промывка, очистка окрасочных агрегатов и шлангов. 05. Контроль качества. | 0 | 268.7 | 202.72 | 9.43 | 0.1 | 56.55 | 5.31 | 0.01
17 | 1 | 413 | 413 | 27 | 13-03-004-26 | Окраска металлических огрунтованных поверхностей эмалью ПФ-115 | 100 м2 | 0.16 | 0 |  |  |  |  | 52.63 | 45 | 1.24 | 0.02 | 6.39 | 0 | 0.70472 | 0.002 | 0 | 4.88 | 3.81 |  | 0 | 329.006 | 281.28 | 7.775 | 0.125 | 39.951 | 0 | 4.4045 | 0.0125 | 0 | 322.24 | 281.28 | 6.22 | 0.1 | 34.74 | 0 | 3.83 | 0.01 | 0 | 81 | 59.5 | 1 | 1 | 1 | 1 | 1 | 1 | 1 | 1 |  |  |  |  | 0 | 1 | ФЕР 2009 сб.13,гл.03,табл.004,поз.26 |  |  | 13001 | 0 | 13-03-004-26 | 1 | 2 | 0 | 1 | 1 | 1 | 1 | 1 | 1 |  | 90 | 70 |  |  |  |  | 0 | 0 |  |  |  | 0 |  | 0 | 52.63 | 281.28 | 7.775 | 0.125 | 39.951 | 0 | 4.4045 | 0.0125 | 0 | 4.8806 | 3.814 | )*1,25 | )*1,25 | )*1,15 | )*1,15 | )*1,25 | =81 | =59,5 | 0 | 0 | 1 | 1 | 1 | 1 | 1 | 1005 | 100 м2 | 100 м2 окрашиваемой поверхности | 100 | 9897924 | 2 | Общестроительные работы | 0 | 1 | 13001 | Защита строительных конструкций | ФЕР-13 |  | 01. Подготовка окрасочных агрегатов. 02. Приготовление состава. 03. Нанесение окрасочного состава. 04. Промывка, очистка окрасочных агрегатов и шлангов. 05. Контроль качества. | 0 | 322.24 | 281.28 | 6.22 | 0.1 | 34.74 | 3.83 | 0.01
17 | 1 | 418 | 418 | 28 | 15-02-031-1 | Штукатурка поверхностей оконных и дверных откосов по бетону и камню плоских | 100 м2 | 0.014 | 0 |  |  |  |  | 63.1 | 31.45 | 1.13 | 0.42 | 30.52 | 0 | 3.2854 | 0.03605 | 0 | 27.48 | 14.46 |  | 0 | 4507.088 | 2246.51 | 80.5 | 29.875 | 2180.078 | 0 | 234.669 | 2.575 | 0 | 4206.63 | 2246.51 | 64.4 | 23.9 | 1895.72 | 0 | 204.06 | 2.06 | 0 | 94.5 | 46.75 | 1 | 1 | 1 | 1 | 1 | 1 | 1 | 1 |  |  |  |  | 0 | 1 | ФЕР 2009 сб.15,гл.02,табл.031,поз.1 |  |  | 15001 | 0 | 15-02-031-1 | 1 | 2 | 0 | 1 | 1 | 1 | 1 | 1 | 1 |  | 105 | 55 |  |  |  |  | 0 | 0 |  |  |  | 0 |  | 0 | 63.1 | 2246.51 | 80.5 | 29.875 | 2180.078 | 0 | 234.669 | 2.575 | 0 | 27.484 | 14.4644 | )*1,25 | )*1,25 | )*1,15 | )*1,15 | )*1,25 | =94,5 | =46,75 | 0 | 0 | 1 | 1 | 1 | 1 | 1 | 1005 | 100 м2 | 100 м2 оштукатуриваемой поверхности | 100 | 9897944 | 2 | Общестроительные работы | 0 | 1 | 15001 | Отделочные работы | ФЕР-15 |  | 01. Нанесение раствора на поверхности с разравниванием и затиркой накрывочного слоя. | 0 | 4206.63 | 2246.51 | 64.4 | 23.9 | 1895.72 | 204.06 | 2.06
17 | 1 | 428 | 428 | 29 | 15-02-017-2 | Штукатурка внутренних поверхностей наружных стен, когда остальные поверхности не оштукатуриваются, известковым раствором по камню и бетону улучшенная | 100 м2 | 0.036 | 0 |  |  |  |  | 80.05 | 40.12 | 5.26 | 3.12 | 34.67 | 0 | 3.6883 | 0.3042 | 0 | 33.57 | 17.67 |  | 0 | 2223.635 | 1114.53 | 146.0375 | 86.6125 | 963.0675 | 0 | 102.4535 | 8.45 | 0 | 2068.81 | 1114.53 | 116.83 | 69.29 | 837.45 | 0 | 89.09 | 6.76 | 0 | 94.5 | 46.75 | 1 | 1 | 1 | 1 | 1 | 1 | 1 | 1 |  |  |  |  | 0 | 1 | ФЕР 2009 сб.15,гл.02,табл.017,поз.2 |  |  | 15001 | 0 | 15-02-017-2 | 1 | 2 | 0 | 1 | 1 | 1 | 1 | 1 | 1 |  | 105 | 55 |  |  |  |  | 0 | 0 |  |  |  | 0 |  | 0 | 80.05 | 1114.53 | 146.0375 | 86.6125 | 963.0675 | 0 | 102.4535 | 8.45 | 0 | 33.5689 | 17.6668 | )*1,25 | )*1,25 | )*1,15 | )*1,15 | )*1,25 | =94,5 | =46,75 | 0 | 0 | 1 | 1 | 1 | 1 | 1 | 1005 | 100 м2 | 100 м2 оштукатуриваемой поверхности | 100 | 9897944 | 2 | Общестроительные работы | 0 | 1 | 15001 | Отделочные работы | ФЕР-15 |  | 01. Набивка полос штукатурной сетки в местах примыканий. 02. Нанесение раствора на поверхности с разравниванием и затиркой накрывочного слоя. 03. Оштукатуривание откосов ниш отопления. 04. Обмазка раствором коробок, наличников и плинтусов. | 0 | 2068.81 | 1114.53 | 116.83 | 69.29 | 837.45 | 89.09 | 6.76
17 | 1 | 433 | 433 | 30 | 15-02-031-1 | Штукатурка поверхностей оконных и дверных откосов по бетону и камню плоских | 100 м2 | 0.009 | 0 |  |  |  |  | 40.56 | 20.22 | 0.72 | 0.27 | 19.62 | 0 | 2.112 | 0.023175 | 0 | 17.67 | 9.3 |  | 0 | 4507.088 | 2246.51 | 80.5 | 29.875 | 2180.078 | 0 | 234.669 | 2.575 | 0 | 4206.63 | 2246.51 | 64.4 | 23.9 | 1895.72 | 0 | 204.06 | 2.06 | 0 | 94.5 | 46.75 | 1 | 1 | 1 | 1 | 1 | 1 | 1 | 1 |  |  |  |  | 0 | 1 | ФЕР 2009 сб.15,гл.02,табл.031,поз.1 |  |  | 15001 | 0 | 15-02-031-1 | 1 | 2 | 0 | 1 | 1 | 1 | 1 | 1 | 1 |  | 105 | 55 |  |  |  |  | 0 | 0 |  |  |  | 0 |  | 0 | 40.56 | 2246.51 | 80.5 | 29.875 | 2180.078 | 0 | 234.669 | 2.575 | 0 | 17.6683 | 9.2986 | )*1,25 | )*1,25 | )*1,15 | )*1,15 | )*1,25 | =94,5 | =46,75 | 0 | 0 | 1 | 1 | 1 | 1 | 1 | 1005 | 100 м2 | 100 м2 оштукатуриваемой поверхности | 100 | 9897944 | 2 | Общестроительные работы | 0 | 1 | 15001 | Отделочные работы | ФЕР-15 |  | 01. Нанесение раствора на поверхности с разравниванием и затиркой накрывочного слоя. | 0 | 4206.63 | 2246.51 | 64.4 | 23.9 | 1895.72 | 204.06 | 2.06
17 | 1 | 441 | 441 | 31 | 15-04-005-3 | Окраска поливинилацетатными водоэмульсионными составами улучшенная по штукатурке стен | 100 м2 | 0.072 | 0 |  |  |  |  | 162.86 | 129.77 | 1.23 | 0.02 | 31.86 | 0 | 3.5521 | 0.0018 | 0 | 28.32 | 14.9 |  | 0 | 2262.0065 | 1802.35 | 17.125 | 0.2875 | 442.5315 | 0 | 49.335 | 0.025 | 0 | 2200.86 | 1802.35 | 13.7 | 0.23 | 384.81 | 0 | 42.9 | 0.02 | 0 | 94.5 | 46.75 | 1 | 1 | 1 | 1 | 1 | 1 | 1 | 1 |  |  |  |  | 0 | 1 | ФЕР 2009 сб.15,гл.04,табл.005,поз.3 |  |  | 15001 | 0 | 15-04-005-3 | 1 | 2 | 0 | 1 | 1 | 1 | 1 | 1 | 1 |  | 105 | 55 |  |  |  |  | 0 | 0 |  |  |  | 0 |  | 0 | 162.86 | 1802.35 | 17.125 | 0.2875 | 442.5315 | 0 | 49.335 | 0.025 | 0 | 28.319 | 14.9039 | )*1,25 | )*1,25 | )*1,15 | )*1,15 | )*1,25 | =94,5 | =46,75 | 0 | 0 | 1 | 1 | 1 | 1 | 1 | 1005 | 100 м2 | 100 м2 окрашиваемой поверхности | 100 | 9897944 | 2 | Общестроительные работы | 0 | 1 | 15001 | Отделочные работы | ФЕР-15 |  | 01. Нанесение шпатлевки на трещины и раковины. 02. Шлифовка подмазанных мест. 03. Окраска поверхностей. | 0 | 2200.86 | 1802.35 | 13.7 | 0.23 | 384.81 | 42.9 | 0.02
17 | 1 | 446 | 446 | 32 | 15-04-014-2 | Окраска фасадов с лесов по подготовленной поверхности кремнийорганическая | 100 м2 | 0.0144 | 0 |  |  |  |  | 29.84 | 28.15 | 0.18 | 0 | 1.51 | 0 | 0.16212 | 0 | 0 | 1.34 | 0.71 |  | 0 | 2071.375 | 1954.52 | 12.2625 | 0 | 104.5925 | 0 | 11.2585 | 0 | 0 | 2055.28 | 1954.52 | 9.81 | 0 | 90.95 | 0 | 9.79 | 0 | 0 | 94.5 | 46.75 | 1 | 1 | 1 | 1 | 1 | 1 | 1 | 1 |  |  |  |  | 0 | 1 | ФЕР 2009 сб.15,гл.04,табл.014,поз.2 |  |  | 15001 | 0 | 15-04-014-2 | 1 | 2 | 0 | 1 | 1 | 1 | 1 | 1 | 1 |  | 105 | 55 |  |  |  |  | 0 | 0 |  |  |  | 0 |  | 0 | 29.84 | 1954.52 | 12.2625 | 0 | 104.5925 | 0 | 11.2585 | 0 | 0 | 1.3413 | 0.70593 | )*1,25 | )*1,25 | )*1,15 | )*1,15 | )*1,25 | =94,5 | =46,75 | 0 | 0 | 1 | 1 | 1 | 1 | 1 | 1005 | 100 м2 | 100 м2 окрашиваемой поверхности | 100 | 9897944 | 2 | Общестроительные работы | 0 | 1 | 15001 | Отделочные работы | ФЕР-15 |  |  | 0 | 2055.28 | 1954.52 | 9.81 | 0 | 90.95 | 9.79 | 0
51 | 1 | 4 | 92 |  | Новый раздел | Выход эвакуационный ВЭ№2(1штАС-4) | [7 empty] | 11088.65 | 9585.59 | 523.02 | 58.93 | 980.04 | 0 | 113.75 | 4.72 | 0 | 1007.49 | 630.4 |  |  | 11088.65 | 9585.59 | 523.02 | 58.93 | 980.04 | 0 | 113.75 | 4.72 | 0 | 1007.49 | 630.4 | 0
50 | 0 | 0 | 1 | 201 | 11088.65 | ПЗ | Прямые затраты |  |  | 201 | 1 | 3
50 | 0 | 0 | 1 | 202 | 9585.59 | СтМат | Стоимость материалов |  |  | 202 | 2 | 3
50 | 0 | 0 | 1 | 203 | 523.02 | ЭММ | Эксплуатация машин |  |  | 203 | 3 | 3
50 | 0 | 0 | 1 | 204 | 58.93 | ЗПМ | ЗП машинистов |  |  | 204 | 4 | 3
50 | 0 | 0 | 1 | 0 | 980.04 | ОЗП | Основная ЗП рабочих |  |  | 205 | 5 | 3
50 | 0 | 0 | 1 | 206 | 0 | ВозврМат | Возврат материалов |  |  | 206 | 6 | 3
50 | 0 | 0 | 1 | 0 | 113.75 | ТрудСтр | Трудозатраты строителей |  |  | 207 | 7 | 3
50 | 0 | 0 | 1 | 0 | 4.72 | ТрудМаш | Трудозатраты машинистов |  |  | 208 | 8 | 3
50 | 0 | 0 | 1 | 209 | 0 | ТранспМат | Транспорт материалов |  |  | 209 | 9 | 3
50 | 0 | 0 | 1 | 210 | 1007.49 | НР | Накладные расходы |  |  | 210 | 10 | 3
50 | 0 | 0 | 1 | 211 | 630.4 | СмПриб | Сметная прибыль |  |  | 211 | 11 | 3
50 | 1 | 0 | 2 | 214 | 12726.54 | Всего ОбщСтр | ВСЕГО СТОИМОСТЬ ОБЩЕСТРОИТЕЛЬНЫХ РАБОТ |  |  | 212 | 12 | 1
50 | 1 | 0 | 2 | 0 | 0 | в том числе | В том числе: |  |  | 212 | 13 | 0
50 | 1 | 0 | 2 | 0 | 9585.59 | Общестр | Стоимость материалов |  |  | 212 | 14 | 1
50 | 1 | 0 | 2 | 0 | 523.02 | эмм Общстр | Эксплуатация машин и механизмов |  |  | 212 | 15 | 1
50 | 1 | 0 | 2 | 205 | 980.04 | ОЗП Общстр | Основная заработная плата |  |  | 212 | 16 | 1
50 | 1 | 0 | 2 | 0 | 1007.49 | Накл общестр | Итого накладные расходы |  |  | 212 | 17 | 1
50 | 1 | 0 | 2 | 0 | 630.4 | СметнПрибы Общ | Итого сметной прибыли |  |  | 212 | 18 | 1
50 | 0 | 0 | 2 | 215 | 0 | вСЕГО МОНТ | ВСЕГО СТОИМОСТЬ МОНТАЖНЫХ РАБОТ |  |  | 212 | 19 | 1
50 | 1 | 0 | 2 | 0 | 0 | ВТОМЧИСЛЕ | В том числе: |  |  | 212 | 20 | 0
50 | 0 | 0 | 2 | 0 | 0 | МонтМат | Стоимость материалов |  |  | 212 | 21 | 1
50 | 0 | 0 | 2 | 0 | 0 | МонтЭММ | Эксплуатация машин и механизмов |  |  | 212 | 22 | 1
50 | 0 | 0 | 2 | 0 | 0 | МонтОЗП | Основная заработная плата |  |  | 212 | 23 | 1
50 | 0 | 0 | 2 | 0 | 0 | Накл Монт | Итого накладные расходы |  |  | 212 | 24 | 1
50 | 0 | 0 | 2 | 0 | 0 | См монт | Итого сметная прибыль |  |  | 212 | 25 | 1
50 | 0 | 0 | 2 | 0 | 0 | ОборудБаз | Стоимость оборудования |  |  | 212 | 26 | 1
50 | 1 | 0 | 2 | 0 | 1.06 | транспорт | Коэффициент к оборудованию |  |  | 212 | 27 | 1
50 | 0 | 0 | 2 | 216 | 0 | оборуд | ВСЕГО ОБОРУДОВАНИЕ |  |  | 212 | 28 | 1
50 | 1 | 0 | 2 | 0 | 12726.54 | ИтогоСмет | ВСЕГО ПО СМЕТЕ |  |  | 212 | 29 | 0
50 | 1 | 0 | 2 | 0 | 5.53 | коэф | Коэффициент на СМР 5,53 |  |  | 212 | 30 | 0
50 | 1 | 0 | 2 | 213 | 70377.77 | Итого14 | ВСЕГО ПО СМЕТЕ С УЧЕТОМ КОЭФФИЦИЕНТА |  |  | 212 | 31 | 0
0
4 | 1 |  | 197 |  | Новый раздел | Выход эвакуационный ВЭ№3(2шт-АС-5) | [16 empty] | 0 | [13 empty] | 0 | [18 empty] | {DAD20081-67BE-4582-A9E7-283FAB4EB1D4} | 0 | 0
52 | 1 | 4 | 163 | 0 | Новый раздел | Выход эвакуационный ВЭ№3(2шт-АС-5) | 0 | 0 | 0 | 0 | 0 | 0 | 0 | 50097.2 | 45527.98 | 1996.11 | 173.14 | 2573.11 | 0 | 291.44 | 13.29 | 0 | 2467.62 | 1766.95 | 0 | 0 | 50097.2 | 45527.98 | 1996.11 | 173.14 | 2573.11 | 0 | 291.44 | 13.29 | 0 | 2467.62 | 1766.95 | 0
17 | 1 | 447 | 447 | 1 | 01-02-057-2 | Разработка грунта вручную в траншеях глубиной до 2 м без креплений с откосами, группа грунтов 2 | 100 м3 | 0.03 | 0 |  |  |  |  | 41.44 | 0 | 0 | 0 | 41.44 | 0 | 5.313 | 0 | 0 | 28.05 | 15.85 |  | 0 | 1381.38 | 0 | 0 | 0 | 1381.38 | 0 | 177.1 | 0 | 0 | 1201.2 | 0 | 0 | 0 | 1201.2 | 0 | 154 | 0 | 0 | 72 | 38.25 | 1 | 1 | 1 | 1 | 1 | 1 | 1 | 1 |  |  |  |  | 0 | 1 | ФЕР 2009 сб.01,гл.02,табл.057,поз.2 |  |  | 1003 | 0 | 01-02-057-2 | 1 | 2 | 0 | 1 | 1 | 1 | 1 | 1 | 1 |  | 80 | 45 |  |  |  |  | 0 | 0 |  |  |  | 0 |  | 0 | 41.44 | 0 | 0 | 0 | 1381.38 | 0 | 177.1 | 0 | 0 | 28.0466 | 15.8508 | )*1,25 | )*1,25 | )*1,15 | )*1,15 | )*1,25 | =72 | =38,25 | 0 | 0 | 1 | 1 | 1 | 1 | 1 | 1007 | 100 м3 | 100 м3 грунта | 100 | 9897896 | 2 | Общестроительные работы | 0 | 1 | 1003 | Земляные работы, выполняемые ручным способом | ФЕР-01 |  | 01. Разработка грунта с выбрасыванием на бровку. 02. Зачистка дна и поверхности стенок. 03. Откидка грунта от бровки. | 0 | 1201.2 | 0 | 0 | 0 | 1201.2 | 154 | 0
17 | 1 | 448 | 448 | 2 | 01-02-061-2 | Засыпка вручную траншей, пазух котлованов и ям, группа грунтов 2 | 100 м3 | 0.026 | 0 |  |  |  |  | 21.8 | 0 | 0 | 0 | 21.8 | 0 | 2.9063 | 0 | 0 | 14.75 | 8.34 |  | 0 | 838.35 | 0 | 0 | 0 | 838.35 | 0 | 111.78 | 0 | 0 | 729 | 0 | 0 | 0 | 729 | 0 | 97.2 | 0 | 0 | 72 | 38.25 | 1 | 1 | 1 | 1 | 1 | 1 | 1 | 1 |  |  |  |  | 0 | 1 | ФЕР 2009 сб.01,гл.02,табл.061,поз.2 |  |  | 1003 | 0 | 01-02-061-2 | 1 | 2 | 0 | 1 | 1 | 1 | 1 | 1 | 1 |  | 80 | 45 |  |  |  |  | 0 | 0 |  |  |  | 0 |  | 0 | 21.8 | 0 | 0 | 0 | 838.35 | 0 | 111.78 | 0 | 0 | 14.7542 | 8.3385 | )*1,25 | )*1,25 | )*1,15 | )*1,15 | )*1,25 | =72 | =38,25 | 0 | 0 | 1 | 1 | 1 | 1 | 1 | 1007 | 100 м3 | 100 м3 грунта | 100 | 9897896 | 2 | Общестроительные работы | 0 | 1 | 1003 | Земляные работы, выполняемые ручным способом | ФЕР-01 |  | 01. Засыпка ранее выброшенным грунтом с разбивкой комьев и трамбованием. 02. Поливка водой при необходимости. | 0 | 729 | 0 | 0 | 0 | 729 | 97.2 | 0
17 | 1 | 464 | 464 | 3 | 06-01-001-13 | Устройство фундаментов-столбов бетонных | 100 м3 | 0.006 | 0 |  |  |  |  | 418.75 | 370.18 | 13.36 | 1.88 | 35.21 | 0 | 4.128 | 0.13965 | 0 | 32.95 | 20.49 |  | 0 | 69792.2115 | 61697.29 | 2226.2875 | 313.05 | 5868.634 | 0 | 687.999 | 23.275 | 0 | 68581.48 | 61697.29 | 1781.03 | 250.44 | 5103.16 | 0 | 598.26 | 18.62 | 0 | 94.5 | 55.25 | 1 | 1 | 1 | 1 | 1 | 1 | 1 | 1 |  |  |  |  | 0 | 1 | ФЕР 2009 сб.06,гл.01,табл.001,поз.13 |  |  | 6001 | 0 | 06-01-001-13 | 1 | 2 | 0 | 1 | 1 | 1 | 1 | 1 | 1 |  | 105 | 65 |  |  |  |  | 0 | 0 |  |  |  | 0 | Поправка: 00_МДС_35_1_4.7 Наименование: Работы, выполняемые при реконструкции зданий и сооружений работы, аналогичные технологическим процессам в новом строительстве (в том числе возведение новых конструктивных элементов) стоимость которых определена по соответствующим сборникам ФЕР, кроме сборника № 46 «Работы при реконструкции зданий и сооружений» | 0 | 418.75 | 61697.29 | 2226.2875 | 313.05 | 5868.634 | 0 | 687.999 | 23.275 | 0 | 32.947 | 20.4922 | )*1,25 | )*1,25 | )*1,15 | )*1,15 | )*1,25 | =94,5 | =55,25 | 0 | 0 | 1 | 1 | 1 | 1 | 1 | 1007 | 100 м3 | 100 м3 бетона, бутобетона и железобетона в деле | 100 | 9897907 | 2 | Общестроительные работы | 0 | 1 | 6001 | Монолитные бетонные и железобетонные конструкции в промышленном строительстве | ФЕР-06 | Поправка: 00_МДС_35_1_4.7 | 01. Раскрой и установка досок. 02. Установка щитов опалубки. 03. Крепление элементов опалубки проволокой и гвоздями строительными. 04. Установка арматуры. 05. Укладка бетонной смеси. | 0 | 68581.48 | 61697.29 | 1781.03 | 250.44 | 5103.16 | 598.26 | 18.62
17 | 1 | 471 | 471 | 4 | 06-01-015-6 | Установка стальных конструкций, остающихся в теле бетона | 1 т | 0.038 | 0 |  |  |  |  | 349.05 | 305.98 | 23.59 | 1.12 | 19.48 | 0 | 2.0246 | 0.083125 | 0 | 18.3 | 11.38 |  | 0 | 9185.6035 | 8052.21 | 620.85 | 29.5375 | 512.5435 | 0 | 53.2795 | 2.1875 | 0 | 8994.58 | 8052.21 | 496.68 | 23.63 | 445.69 | 0 | 46.33 | 1.75 | 0 | 94.5 | 55.25 | 1 | 1 | 1 | 1 | 1 | 1 | 1 | 1 |  |  |  |  | 0 | 1 | ФЕР 2009 сб.06,гл.01,табл.015,поз.6 |  |  | 6001 | 0 | 06-01-015-6 | 1 | 2 | 0 | 1 | 1 | 1 | 1 | 1 | 1 |  | 105 | 65 |  |  |  |  | 0 | 0 |  |  |  | 0 |  | 0 | 349.05 | 8052.21 | 620.85 | 29.5375 | 512.5435 | 0 | 53.2795 | 2.1875 | 0 | 18.299 | 11.3815 | )*1,25 | )*1,25 | )*1,15 | )*1,15 | )*1,25 | =94,5 | =55,25 | 0 | 0 | 1 | 1 | 1 | 1 | 1 | 1009 | 1 т | 1 тонна | 1000 | 9897907 | 2 | Общестроительные работы | 0 | 1 | 6001 | Монолитные бетонные и железобетонные конструкции в промышленном строительстве | ФЕР-06 |  | 01. Установка поддерживающих конструкций кондукторных устройств, остающихся в теле бетона, с закреплением. | 0 | 8994.58 | 8052.21 | 496.68 | 23.63 | 445.69 | 46.33 | 1.75
17 | 1 | 475 | 475 | 5 | 46-03-008-2 | Устройство ниш в кирпичных стенах глубиной до 25 см | 10 м2 | 0.2 | 0 |  |  |  |  | 292.56 | 0 | 205.73 | 20.08 | 86.83 | 0 | 9.68 | 1.996 | 0 | 99.49 | 63.61 |  | 0 | 1462.79 | 0 | 1028.64 | 100.4 | 434.15 | 0 | 48.4 | 9.98 | 0 | 1462.79 | 0 | 1028.64 | 100.4 | 434.15 | 0 | 48.4 | 9.98 | 0 | 99 | 59.5 | 1 | 1 | 1 | 1 | 1 | 1 | 1 | 1 |  |  |  |  | 0 | 1 | ФЕР 2009 сб.46,гл.03,табл.008,поз.2 |  |  | 46001 | 0 | 46-03-008-2 | 1 | 2 | 0 | 1 | 1 | 1 | 1 | 1 | 1 |  | 110 | 70 |  |  |  |  | 0 | 0 |  |  |  | 0 |  | 0 | 292.56 | 0 | 1028.64 | 100.4 | 434.15 | 0 | 48.4 | 9.98 | 0 | 99.4904 | 63.6114 | [5 empty] | =99 | =59,5 | 0 | 0 | 1 | 1 | 1 | 1 | 1 | 1005 | 10 м2 | 10 м2 ниш | 10 | 9897981 | 2 | Общестроительные работы | 0 | 1 | 46001 | Реконструкция зданий и сооружений | ФЕР-46 |  | 01. Разметка мест пробивки. 02. Пробивка ниш с зачисткой поверхности. | 0 | 1462.79 | 0 | 1028.64 | 100.4 | 434.15 | 48.4 | 9.98
17 | 1 | 487 | 487 | 6 | 46-03-017-3 | Заделка отверстий, гнезд и борозд в стенах и перегородках железобетонных площадью до 0,1 м2 | м3 | 0.8 | 0 |  |  |  |  | 1869.05 | 1349.6 | 30.3 | 0 | 489.15 | 0 | 60.464 | 0 | 0 | 455.2 | 291.04 |  | 0 | 2336.31 | 1687 | 37.87 | 0 | 611.44 | 0 | 75.58 | 0 | 0 | 2336.31 | 1687 | 37.87 | 0 | 611.44 | 0 | 75.58 | 0 | 0 | 99 | 59.5 | 1 | 1 | 1 | 1 | 1 | 1 | 1 | 1 |  |  |  |  | 0 | 1 | ФЕР 2009 сб.46,гл.03,табл.017,поз.3 |  |  | 46001 | 0 | 46-03-017-3 | 1 | 2 | 0 | 1 | 1 | 1 | 1 | 1 | 1 |  | 110 | 70 |  |  |  |  | 0 | 0 |  |  |  | 0 |  | 0 | 1869.05 | 1687 | 37.87 | 0 | 611.44 | 0 | 75.58 | 0 | 0 | 455.203 | 291.0442 | [5 empty] | =99 | =59,5 | 0 | 0 | 1 | 1 | 1 | 1 | 1 | 1007 | м3 | 1 м3 заделки | 1 | 9897981 | 2 | Общестроительные работы | 0 | 1 | 46001 | Реконструкция зданий и сооружений | ФЕР-46 |  | 01. Расчистка отверстий, гнезд и борозд. 02. Установка опалубки. 03. Укладка арматуры. 04. Укладка бетона. 05. Заделка отверстий, гнезд и борозд. | 0 | 2336.31 | 1687 | 37.87 | 0 | 611.44 | 75.58 | 0
17 | 1 | 509 | 509 | 7 | 09-03-015-1 | Монтаж прогонов при шаге ферм до 12 м при высоте здания до 25 м | т | 1.222 | 0 |  |  |  |  | 733.16 | 104.49 | 434.74 | 34.29 | 193.93 | 0 | 22.1897 | 2.3829 | 0 | 173.77 | 164.89 |  | 0 | 599.9725 | 85.51 | 355.7625 | 28.0625 | 158.7 | 0 | 18.1585 | 1.95 | 0 | 508.12 | 85.51 | 284.61 | 22.45 | 138 | 0 | 15.79 | 1.56 | 0 | 81 | 72.25 | 1 | 1 | 1 | 1 | 1 | 1 | 1 | 1 |  |  |  |  | 0 | 1 | ФЕР 2009 сб.09,гл.03,табл.015,поз.1 |  |  | 9001 | 0 | 09-03-015-1 | 1 | 2 | 0 | 1 | 1 | 1 | 1 | 1 | 1 |  | 90 | 85 |  |  |  |  | 0 | 0 |  |  |  | 0 |  | 0 | 733.16 | 85.51 | 355.7625 | 28.0625 | 158.7 | 0 | 18.1585 | 1.95 | 0 | 173.7667 | 164.8889 | )*1,25 | )*1,25 | )*1,15 | )*1,15 | )*1,25 | =81 | =72,25 | 0 | 0 | 1 | 1 | 1 | 1 | 1 | 1009 | т | 1 т конструкций | 1000 | 9897920 | 2 | Общестроительные работы | 0 | 1 | 9001 | Металло-конструкции | ФЕР-09 |  | 01. Установка и крепление прогонов. 02. Устройство подмостей. 03. Антикоррозийное покрытие сварных швов. | 0 | 508.12 | 85.51 | 284.61 | 22.45 | 138 | 15.79 | 1.56
17 | 1 |  |  | 8 | 201-0778 | Прочие индивидуальные сварные конструкции, масса сборочной единицы до 0,1 т | т | 1.222 | 0 |  |  |  |  | 12840.78 | 12840.78 | 0 | 0 | 0 | 0 | 0 | 0 | 0 | 0 | 0 |  | 0 | 10508 | 10508 | 0 | 0 | 0 | 0 | 0 | 0 | 0 | 10508 | 10508 | 0 | 0 | 0 | 0 | 0 | 0 | 0 | 0 | 0 | 1 | 1 | 1 | 1 | 1 | 1 | 1 | 1 |  |  |  |  | 3 | 1 | ФССЦ (2009), сб.201,поз.0778 |  |  | 500001 | 0 | 201-0778 | 1 | 8 | 0 | 1 | 1 | 1 | 1 | 1 | 1 |  | 0 | 0 |  |  |  |  | 0 | 0 |  |  |  | 0 |  | 0 | 12840.78 | 10508 | 0 | 0 | 0 | 0 | 0 | 0 | 0 | 0 | 0 | [7 empty] | 0 | 0 | 1 | 1 | 1 | 1 | 1 | 1009 | т | т | 1000 | 9897882 | 8 | Материалы | 0 | 1 | 500001 | Материалы и конструкции ( строительные ) | ФССЦ |  |  | 0 | 10508 | 10508 | 0 | 0 | 0 | 0 | 0
17 | 1 | 517 | 517 | 9 | 20-02-019-1 | Установка кронштейнов под балки(П.3-5) | 100 кг | 1.35 | 0 |  |  |  |  | 1283.1 | 1176.96 | 20.35 | 0 | 85.79 | 0 | 9.346 | 0 | 0 | 92.9 | 60.52 |  | 0 | 950.444 | 871.82 | 15.075 | 0 | 63.549 | 0 | 6.923 | 0 | 0 | 939.14 | 871.82 | 12.06 | 0 | 55.26 | 0 | 6.02 | 0 | 0 | 115.2 | 70.55 | 1 | 1 | 1 | 1 | 1 | 1 | 1 | 1 |  |  |  |  | 0 | 1 | ФЕР 2009 сб.20,гл.02,табл.019,поз.1 |  |  | 20001 | 0 | 20-02-019-1 | 1 | 2 | 0 | 1 | 1 | 1 | 1 | 1 | 1 |  | 128 | 83 |  |  |  |  | 0 | 0 |  |  |  | 0 |  | 0 | 1283.1 | 871.82 | 15.075 | 0 | 63.549 | 0 | 6.923 | 0 | 0 | 92.9003 | 60.5248 | )*1,25 | )*1,25 | )*1,15 | )*1,15 | )*1,25 | =115,2 | =70,55 | 0 | 0 | 1 | 1 | 1 | 1 | 1 | 1009 | 100 кг | 100 кг изделия | 100 | 9897949 | 2 | Общестроительные работы | 0 | 1 | 20001 | Вентиляция и кондиционирование | ФЕР-20 |  | 01. Установка и заделка кронштейнов. | 0 | 939.14 | 871.82 | 12.06 | 0 | 55.26 | 6.02 | 0
17 | 1 | 539 | 539 | 10 | 09-03-012-12 | Монтаж опорных стоек для пролетов до 24 м(СТ-2) | т | 0.136 | 0 |  |  |  |  | 61.8 | 16.5 | 37.26 | 4.07 | 8.04 | 0 | 0.89624 | 0.28424 | 0 | 9.22 | 8.75 |  | 0 | 454.39 | 121.34 | 273.94 | 29.91 | 59.11 | 0 | 6.59 | 2.09 | 0 | 454.39 | 121.34 | 273.94 | 29.91 | 59.11 | 0 | 6.59 | 2.09 | 0 | 81 | 72.25 | 1 | 1 | 1 | 1 | 1 | 1 | 1 | 1 |  |  |  |  | 0 | 1 | ФЕР 2009 сб.09,гл.03,табл.012,поз.12 |  |  | 9001 | 0 | 09-03-012-12 | 1 | 2 | 0 | 1 | 1 | 1 | 1 | 1 | 1 |  | 90 | 85 |  |  |  |  | 0 | 0 |  |  |  | 0 |  | 0 | 61.8 | 121.34 | 273.94 | 29.91 | 59.11 | 0 | 6.59 | 2.09 | 0 | 9.2206 | 8.7495 | [5 empty] | =81 | =72,25 | 0 | 0 | 1 | 1 | 1 | 1 | 1 | 1009 | т | 1 т конструкций | 1000 | 9897920 | 2 | Общестроительные работы | 0 | 1 | 9001 | Металло-конструкции | ФЕР-09 |  | 01. Установка и крепление стропильных и подстропильных стальных ферм. 02. Устройство подмостей. 03. Антикоррозийное покрытие сварных швов. | 0 | 454.39 | 121.34 | 273.94 | 29.91 | 59.11 | 6.59 | 2.09
17 | 1 | 544 | 544 | 11 | 07-01-044-3 | Установка монтажных изделий массой до 20 кг | т | 0.11 | 0 |  |  |  |  | 1223.19 | 1146.42 | 28.81 | 0 | 47.96 | 0 | 4.697 | 0 | 0 | 52.75 | 34.65 |  | 0 | 11119.84 | 10421.96 | 261.91 | 0 | 435.97 | 0 | 42.7 | 0 | 0 | 11119.84 | 10421.96 | 261.91 | 0 | 435.97 | 0 | 42.7 | 0 | 0 | 117 | 72.25 | 1 | 1 | 1 | 1 | 1 | 1 | 1 | 1 |  |  |  |  | 0 | 1 | ФЕР 2009 сб.07,гл.01,табл.044,поз.3 |  |  | 7001 | 0 | 07-01-044-3 | 1 | 2 | 0 | 1 | 1 | 1 | 1 | 1 | 1 |  | 130 | 85 |  |  |  |  | 0 | 0 |  |  |  | 0 |  | 0 | 1223.19 | 10421.96 | 261.91 | 0 | 435.97 | 0 | 42.7 | 0 | 0 | 52.7464 | 34.6511 | [5 empty] | =117 | =72,25 | 0 | 0 | 1 | 1 | 1 | 1 | 1 | 1009 | т | 1 т стальных элементов | 1000 | 9897910 | 2 | Общестроительные работы | 0 | 1 | 7001 | Сборные бетонные конструкции в промышленном строительстве ( Произоводственные здания и сооружения ) | ФЕР-07 |  | 01. Установка и сварка стальных крепежных элементов. | 0 | 11119.84 | 10421.96 | 261.91 | 0 | 435.97 | 42.7 | 0
17 | 1 | 553 | 553 | 12 | 07-05-016-4 | Устройство металлических ограждений без поручней(4,27*4+1,4*2+2,4+3=25,28)*2 | 100 м | 0.51 | 0 |  |  |  |  | 8536.25 | 8189.13 | 128.27 | 2.25 | 218.85 | 0 | 23.2815 | 0.1938 | 0 | 289.93 | 187.94 |  | 0 | 16737.72 | 16057.11 | 251.5 | 4.41 | 429.11 | 0 | 45.65 | 0.38 | 0 | 16737.72 | 16057.11 | 251.5 | 4.41 | 429.11 | 0 | 45.65 | 0.38 | 0 | 139.5 | 85 | 1 | 1 | 1 | 1 | 1 | 1 | 1 | 1 |  |  |  |  | 0 | 1 | ФЕР 2009 сб.07,гл.05,табл.016,поз.4 |  |  | 7005 | 0 | 07-05-016-4 | 1 | 2 | 0 | 1 | 1 | 1 | 1 | 1 | 1 |  | 155 | 100 |  |  |  |  | 0 | 0 |  |  |  | 0 |  | 0 | 8536.25 | 16057.11 | 251.5 | 4.41 | 429.11 | 0 | 45.65 | 0.38 | 0 | 289.9284 | 187.935 | [5 empty] | =139,5 | =85 | 0 | 0 | 1 | 1 | 1 | 1 | 1 | 1003 | 100 м | 100 м ограждений | 100 | 9897914 | 2 | Общестроительные работы | 0 | 1 | 7005 | Сборные бетонные констр. в жил. стр/ (крупно-пан. д_стр. (для СП=108% - {КПД}=1; обыч. д_стр. СП=90% - {КПД}=0) | ФЕР-07 |  | 01. Установка ограждений. | 0 | 16737.72 | 16057.11 | 251.5 | 4.41 | 429.11 | 45.65 | 0.38
17 | 1 | 577 | 577 | 13 | 09-03-030-1 | Монтаж площадок с настилом и ограждением из листовой, рифленой, просечной и круглой стали(ЛС-1+п.2+арм) | т | 1.13 | 0 |  |  |  |  | 1467.18 | 100.01 | 900.38 | 90.27 | 466.79 | 0 | 50.8494 | 6.667 | 0 | 424.15 | 402.48 |  | 0 | 1298.3915 | 88.5 | 796.8 | 79.8875 | 413.0915 | 0 | 44.9995 | 5.9 | 0 | 1085.15 | 88.5 | 637.44 | 63.91 | 359.21 | 0 | 39.13 | 4.72 | 0 | 81 | 72.25 | 1 | 1 | 1 | 1 | 1 | 1 | 1 | 1 |  |  |  |  | 0 | 1 | ФЕР 2009 сб.09,гл.03,табл.030,поз.1 |  |  | 9001 | 0 | 09-03-030-1 | 1 | 2 | 0 | 1 | 1 | 1 | 1 | 1 | 1 |  | 90 | 85 |  |  |  |  | 0 | 0 |  |  |  | 0 |  | 0 | 1467.18 | 88.5 | 796.8 | 79.8875 | 413.0915 | 0 | 44.9995 | 5.9 | 0 | 424.1455 | 402.4758 | )*1,25 | )*1,25 | )*1,15 | )*1,15 | )*1,25 | =81 | =72,25 | 0 | 0 | 1 | 1 | 1 | 1 | 1 | 1009 | т | 1 т конструкций | 1000 | 9897920 | 2 | Общестроительные работы | 0 | 1 | 9001 | Металло-конструкции | ФЕР-09 |  | 01. Установка и крепление стальных конструкций площадок с настилом и ограждением. 02. Устройство подмостей. 03. Антикоррозийное покрытие сварных швов. | 0 | 1085.15 | 88.5 | 637.44 | 63.91 | 359.21 | 39.13 | 4.72
17 | 1 |  |  | 14 | 201-0778 | Прочие индивидуальные сварные конструкции, масса сборочной единицы до 0,1 т(0,136+1,130=1,266) | т | 1.266 | 0 |  |  |  |  | 13303.13 | 13303.13 | 0 | 0 | 0 | 0 | 0 | 0 | 0 | 0 | 0 |  | 0 | 10508 | 10508 | 0 | 0 | 0 | 0 | 0 | 0 | 0 | 10508 | 10508 | 0 | 0 | 0 | 0 | 0 | 0 | 0 | 0 | 0 | 1 | 1 | 1 | 1 | 1 | 1 | 1 | 1 |  |  |  |  | 3 | 1 | ФССЦ (2009), сб.201,поз.0778 |  |  | 500001 | 0 | 201-0778 | 1 | 8 | 0 | 1 | 1 | 1 | 1 | 1 | 1 |  | 0 | 0 |  |  |  |  | 0 | 0 |  |  |  | 0 |  | 0 | 13303.13 | 10508 | 0 | 0 | 0 | 0 | 0 | 0 | 0 | 0 | 0 | [7 empty] | 0 | 0 | 1 | 1 | 1 | 1 | 1 | 1009 | т | т | 1000 | 9897882 | 8 | Материалы | 0 | 1 | 500001 | Материалы и конструкции ( строительные ) | ФССЦ |  |  | 0 | 10508 | 10508 | 0 | 0 | 0 | 0 | 0
17 | 1 | 583 | 583 | 15 | 56-1-2 | Демонтаж оконных коробок: в каменных стенах с выломкой четвертей в кладке | 100 шт. | 0.02 | 0 |  |  |  |  | 65.52 | 0 | 5.87 | 0.75 | 59.65 | 0 | 7.6472 | 0.0724 | 0 | 46.56 | 37.45 |  | 0 | 3276.03 | 0 | 293.62 | 37.5 | 2982.41 | 0 | 382.36 | 3.62 | 0 | 3276.03 | 0 | 293.62 | 37.5 | 2982.41 | 0 | 382.36 | 3.62 | 0 | 82 | 62 | 1 | 1 | 1 | 1 | 1 | 1 | 1 | 1 |  |  |  |  | 0 | 1 | ФЕРр 2009 сб.56,поз.1-2 |  |  | 56001 | 0 | 56-1-2 | 1 | 6 | 0 | 1 | 1 | 1 | 1 | 1 | 1 |  | 82 | 62 |  |  |  |  | 0 | 0 |  |  |  | 0 |  | 0 | 65.52 | 0 | 293.62 | 37.5 | 2982.41 | 0 | 382.36 | 3.62 | 0 | 46.5563 | 37.448 | [5 empty] | =82 | =62 | 0 | 0 | 1 | 1 | 1 | 1 | 1 | 1010 | 100 шт. | 100 коробок | 100 | 9897993 | 6 | Ремонтно-строительные работы | 0 | 1 | 56001 | Проемы | ФЕРр-56 |  | 01. Выламывание четвертей в кладке. 02. Снятие оконных коробок. | 0 | 3276.03 | 0 | 293.62 | 37.5 | 2982.41 | 382.36 | 3.62
17 | 1 | 587 | 587 | 16 | 46-02-007-1 | Кладка отдельных участков кирпичных стен и заделка проемов в кирпичных стенах при объеме кладки в одном месте до 5 м3 | м3 | 1.5 | 0 |  |  |  |  | 1421.19 | 1238.69 | 3.2 | 0 | 179.3 | 0 | 21.945 | 0 | 0 | 166.86 | 106.68 |  | 0 | 947.45 | 825.79 | 2.13 | 0 | 119.53 | 0 | 14.63 | 0 | 0 | 947.45 | 825.79 | 2.13 | 0 | 119.53 | 0 | 14.63 | 0 | 0 | 99 | 59.5 | 1 | 1 | 1 | 1 | 1 | 1 | 1 | 1 |  |  |  |  | 0 | 1 | ФЕР 2009 сб.46,гл.02,табл.007,поз.1 |  |  | 46001 | 0 | 46-02-007-1 | 1 | 2 | 0 | 1 | 1 | 1 | 1 | 1 | 1 |  | 110 | 70 |  |  |  |  | 0 | 0 |  |  |  | 0 |  | 0 | 1421.19 | 825.79 | 2.13 | 0 | 119.53 | 0 | 14.63 | 0 | 0 | 166.8566 | 106.6835 | [5 empty] | =99 | =59,5 | 0 | 0 | 1 | 1 | 1 | 1 | 1 | 1007 | м3 | 1 м3 | 1 | 9897981 | 2 | Общестроительные работы | 0 | 1 | 46001 | Реконструкция зданий и сооружений | ФЕР-46 |  | 01. Кладка отдельных участков стен или заделка проемов кирпичом с перевязкой новой кладки со старой. | 0 | 947.45 | 825.79 | 2.13 | 0 | 119.53 | 14.63 | 0
17 | 1 | 592 | 592 | 17 | 08-02-007-1 | Армирование кладки стен и других конструкций | 1 т | 0.006 | 0 |  |  |  |  | 47.04 | 43.2 | 0.35 | 0.02 | 3.49 | 0 | 0.43974 | 0.001725 | 0 | 3.62 | 2.39 |  | 0 | 7840.5355 | 7200 | 58.6125 | 3.8875 | 581.923 | 0 | 73.2895 | 0.2875 | 0 | 7752.91 | 7200 | 46.89 | 3.11 | 506.02 | 0 | 63.73 | 0.23 | 0 | 109.8 | 68 | 1 | 1 | 1 | 1 | 1 | 1 | 1 | 1 |  |  |  |  | 0 | 1 | ФЕР 2009 сб.08,гл.02,табл.007,поз.1 |  |  | 8001 | 0 | 08-02-007-1 | 1 | 2 | 0 | 1 | 1 | 1 | 1 | 1 | 1 |  | 122 | 80 |  |  |  |  | 0 | 0 |  |  |  | 0 |  | 0 | 47.04 | 7200 | 58.6125 | 3.8875 | 581.923 | 0 | 73.2895 | 0.2875 | 0 | 3.6227 | 2.3868 | )*1,25 | )*1,25 | )*1,15 | )*1,15 | )*1,25 | =109,8 | =68 | 0 | 0 | 1 | 1 | 1 | 1 | 1 | 1009 | 1 т | 1 т металлических изделий | 1000 | 9897919 | 2 | Общестроительные работы | 0 | 1 | 8001 | Конструкции из кирпича и блоков | ФЕР-08 |  | 01. Укладка арматурных сеток. 02. Окраска металлических конструкций асфальтовым лаком за 1 раз. | 0 | 7752.91 | 7200 | 46.89 | 3.11 | 506.02 | 63.73 | 0.23
17 | 1 | 602 | 602 | 18 | 15-02-036-2 | Штукатурка по сетке без устройства каркаса улучшенная потолков | 100 м2 | 0.02 | 0 |  |  |  |  | 128.17 | 96.3 | 1.33 | 0.41 | 30.54 | 0 | 3.3267 | 0.036 | 0 | 27.49 | 14.47 |  | 0 | 6408.32 | 4814.8 | 66.55 | 20.6125 | 1526.97 | 0 | 166.336 | 1.8 | 0 | 6195.84 | 4814.8 | 53.24 | 16.49 | 1327.8 | 0 | 144.64 | 1.44 | 0 | 94.5 | 46.75 | 1 | 1 | 1 | 1 | 1 | 1 | 1 | 1 |  |  |  |  | 0 | 1 | ФЕР 2009 сб.15,гл.02,табл.036,поз.2 |  |  | 15001 | 0 | 15-02-036-2 | 1 | 2 | 0 | 1 | 1 | 1 | 1 | 1 | 1 |  | 105 | 55 |  |  |  |  | 0 | 0 |  |  |  | 0 |  | 0 | 128.17 | 4814.8 | 66.55 | 20.6125 | 1526.97 | 0 | 166.336 | 1.8 | 0 | 27.4929 | 14.4691 | )*1,25 | )*1,25 | )*1,15 | )*1,15 | )*1,25 | =94,5 | =46,75 | 0 | 0 | 1 | 1 | 1 | 1 | 1 | 1005 | 100 м2 | 100 м2 оштукатуриваемой поверхности | 100 | 9897944 | 2 | Общестроительные работы | 0 | 1 | 15001 | Отделочные работы | ФЕР-15 |  | 01. Натягивание проволочной сетки. 02. Покрытие сетки цементным молоком. 03. Обмазка сетки раствором с очесами. 04. Оштукатуривание и отделка поверхностей. | 0 | 6195.84 | 4814.8 | 53.24 | 16.49 | 1327.8 | 144.64 | 1.44
17 | 1 | 618 | 618 | 19 | 10-01-041-1 | Заполнение балконных проемов в каменных стенах жилых и общественных зданий блоками дверными с полотнами спаренными, площадь проема до 3 м2 | 100 м2 | 0.058 | 0 |  |  |  |  | 2726 | 2537.68 | 93.72 | 11.39 | 94.6 | 0 | 10.6773 | 0.8439 | 0 | 105.81 | 56.76 |  | 0 | 47000.0265 | 43753.17 | 1615.8 | 196.425 | 1631.0565 | 0 | 184.092 | 14.55 | 0 | 46464.12 | 43753.17 | 1292.64 | 157.14 | 1418.31 | 0 | 160.08 | 11.64 | 0 | 106.2 | 53.55 | 1 | 1 | 1 | 1 | 1 | 1 | 1 | 1 |  |  |  |  | 0 | 1 | ФЕР 2009 сб.10,гл.01,табл.041,поз.1 |  |  | 10001 | 0 | 10-01-041-1 | 1 | 2 | 0 | 1 | 1 | 1 | 1 | 1 | 1 |  | 118 | 63 |  |  |  |  | 0 | 0 |  |  |  | 0 |  | 0 | 2726 | 43753.17 | 1615.8 | 196.425 | 1631.0565 | 0 | 184.092 | 14.55 | 0 | 105.8077 | 56.7576 | )*1,25 | )*1,25 | )*1,15 | )*1,15 | )*1,25 | =106,2 | =53,55 | 0 | 0 | 1 | 1 | 1 | 1 | 1 | 1005 | 100 м2 | 100 м2 проемов | 100 | 9897921 | 2 | Общестроительные работы | 0 | 1 | 10001 | Деревянные конструкции | ФЕР-10 |  | 01. Установка блоков с осмолкой и обивкой толем. 02. Конопатка коробок паклей, обмазка раствором. 03. Установка накладных приборов. | 0 | 46464.12 | 43753.17 | 1292.64 | 157.14 | 1418.31 | 160.08 | 11.64
17 | 1 |  |  | 20 | 101-0884 | Скобяные изделия для дверных балконных блоков с раздельными двойными полотнами жилых и общественных зданий однопольных | компл. | 2 | 0 |  |  |  |  | 189.36 | 189.36 | 0 | 0 | 0 | 0 | 0 | 0 | 0 | 0 | 0 |  | 0 | 94.68 | 94.68 | 0 | 0 | 0 | 0 | 0 | 0 | 0 | 94.68 | 94.68 | 0 | 0 | 0 | 0 | 0 | 0 | 0 | 0 | 0 | 1 | 1 | 1 | 1 | 1 | 1 | 1 | 1 |  |  |  |  | 3 | 1 | ФССЦ (2009), сб.101,поз.0884 |  |  | 500001 | 0 | 101-0884 | 1 | 8 | 0 | 1 | 1 | 1 | 1 | 1 | 1 |  | 0 | 0 |  |  |  |  | 0 | 0 |  |  |  | 0 |  | 0 | 189.36 | 94.68 | 0 | 0 | 0 | 0 | 0 | 0 | 0 | 0 | 0 | [7 empty] | 0 | 0 | 1 | 1 | 1 | 1 | 1 | 1013 | компл. | компл. | 1 | 9897882 | 8 | Материалы | 0 | 1 | 500001 | Материалы и конструкции ( строительные ) | ФССЦ |  |  | 0 | 94.68 | 94.68 | 0 | 0 | 0 | 0 | 0
17 | 1 |  |  | 21 | 101-0950 | Замок врезной оцинкованный с цилиндровым механизмом | компл. | 2 | 0 |  |  |  |  | 151.4 | 151.4 | 0 | 0 | 0 | 0 | 0 | 0 | 0 | 0 | 0 |  | 0 | 75.7 | 75.7 | 0 | 0 | 0 | 0 | 0 | 0 | 0 | 75.7 | 75.7 | 0 | 0 | 0 | 0 | 0 | 0 | 0 | 0 | 0 | 1 | 1 | 1 | 1 | 1 | 1 | 1 | 1 |  |  |  |  | 3 | 1 | ФССЦ (2009), сб.101,поз.0950 |  |  | 500001 | 0 | 101-0950 | 1 | 8 | 0 | 1 | 1 | 1 | 1 | 1 | 1 |  | 0 | 0 |  |  |  |  | 0 | 0 |  |  |  | 0 |  | 0 | 151.4 | 75.7 | 0 | 0 | 0 | 0 | 0 | 0 | 0 | 0 | 0 | [7 empty] | 0 | 0 | 1 | 1 | 1 | 1 | 1 | 1013 | компл. | компл. | 1 | 9897882 | 8 | Материалы | 0 | 1 | 500001 | Материалы и конструкции ( строительные ) | ФССЦ |  |  | 0 | 75.7 | 75.7 | 0 | 0 | 0 | 0 | 0
17 | 1 | 626 | 626 | 22 | 13-03-002-4 | Огрунтовка металлических поверхностей за один раз грунтовкой ГФ-021 | 100 м2 | 2.11 | 0 |  |  |  |  | 589.83 | 427.74 | 24.87 | 0.26 | 137.22 | 0 | 12.8847 | 0.026375 | 0 | 104.68 | 81.8 |  | 0 | 279.54 | 202.72 | 11.7875 | 0.125 | 65.0325 | 0 | 6.1065 | 0.0125 | 0 | 268.7 | 202.72 | 9.43 | 0.1 | 56.55 | 0 | 5.31 | 0.01 | 0 | 81 | 59.5 | 1 | 1 | 1 | 1 | 1 | 1 | 1 | 1 |  |  |  |  | 0 | 1 | ФЕР 2009 сб.13,гл.03,табл.002,поз.4 |  |  | 13001 | 0 | 13-03-002-4 | 1 | 2 | 0 | 1 | 1 | 1 | 1 | 1 | 1 |  | 90 | 70 |  |  |  |  | 0 | 0 |  |  |  | 0 |  | 0 | 589.83 | 202.72 | 11.7875 | 0.125 | 65.0325 | 0 | 6.1065 | 0.0125 | 0 | 104.6773 | 81.8006 | )*1,25 | )*1,25 | )*1,15 | )*1,15 | )*1,25 | =81 | =59,5 | 0 | 0 | 1 | 1 | 1 | 1 | 1 | 1005 | 100 м2 | 100 м2 окрашиваемой поверхности | 100 | 9897924 | 2 | Общестроительные работы | 0 | 1 | 13001 | Защита строительных конструкций | ФЕР-13 |  | 01. Подготовка окрасочных агрегатов. 02. Приготовление грунтовочных составов. 03. Нанесение грунта. 04. Промывка, очистка окрасочных агрегатов и шлангов. 05. Контроль качества. | 0 | 268.7 | 202.72 | 9.43 | 0.1 | 56.55 | 5.31 | 0.01
17 | 1 | 634 | 634 | 23 | 13-03-004-26 | Окраска металлических огрунтованных поверхностей эмалью ПФ-115 | 100 м2 | 2.11 | 0 |  |  |  |  | 694.21 | 593.5 | 16.41 | 0.26 | 84.3 | 0 | 9.2935 | 0.026375 | 0 | 64.38 | 50.31 |  | 0 | 329.006 | 281.28 | 7.775 | 0.125 | 39.951 | 0 | 4.4045 | 0.0125 | 0 | 322.24 | 281.28 | 6.22 | 0.1 | 34.74 | 0 | 3.83 | 0.01 | 0 | 81 | 59.5 | 1 | 1 | 1 | 1 | 1 | 1 | 1 | 1 |  |  |  |  | 0 | 1 | ФЕР 2009 сб.13,гл.03,табл.004,поз.26 |  |  | 13001 | 0 | 13-03-004-26 | 1 | 2 | 0 | 1 | 1 | 1 | 1 | 1 | 1 |  | 90 | 70 |  |  |  |  | 0 | 0 |  |  |  | 0 |  | 0 | 694.21 | 281.28 | 7.775 | 0.125 | 39.951 | 0 | 4.4045 | 0.0125 | 0 | 64.384 | 50.3132 | )*1,25 | )*1,25 | )*1,15 | )*1,15 | )*1,25 | =81 | =59,5 | 0 | 0 | 1 | 1 | 1 | 1 | 1 | 1005 | 100 м2 | 100 м2 окрашиваемой поверхности | 100 | 9897924 | 2 | Общестроительные работы | 0 | 1 | 13001 | Защита строительных конструкций | ФЕР-13 |  | 01. Подготовка окрасочных агрегатов. 02. Приготовление состава. 03. Нанесение окрасочного состава. 04. Промывка, очистка окрасочных агрегатов и шлангов. 05. Контроль качества. | 0 | 322.24 | 281.28 | 6.22 | 0.1 | 34.74 | 3.83 | 0.01
17 | 1 | 639 | 639 | 24 | 15-02-031-1 | Штукатурка поверхностей оконных и дверных откосов по бетону и камню плоских | 100 м2 | 0.026 | 0 |  |  |  |  | 117.18 | 58.41 | 2.09 | 0.78 | 56.68 | 0 | 6.1014 | 0.06695 | 0 | 51.04 | 26.86 |  | 0 | 4507.088 | 2246.51 | 80.5 | 29.875 | 2180.078 | 0 | 234.669 | 2.575 | 0 | 4206.63 | 2246.51 | 64.4 | 23.9 | 1895.72 | 0 | 204.06 | 2.06 | 0 | 94.5 | 46.75 | 1 | 1 | 1 | 1 | 1 | 1 | 1 | 1 |  |  |  |  | 0 | 1 | ФЕР 2009 сб.15,гл.02,табл.031,поз.1 |  |  | 15001 | 0 | 15-02-031-1 | 1 | 2 | 0 | 1 | 1 | 1 | 1 | 1 | 1 |  | 105 | 55 |  |  |  |  | 0 | 0 |  |  |  | 0 |  | 0 | 117.18 | 2246.51 | 80.5 | 29.875 | 2180.078 | 0 | 234.669 | 2.575 | 0 | 51.0417 | 26.8625 | )*1,25 | )*1,25 | )*1,15 | )*1,15 | )*1,25 | =94,5 | =46,75 | 0 | 0 | 1 | 1 | 1 | 1 | 1 | 1005 | 100 м2 | 100 м2 оштукатуриваемой поверхности | 100 | 9897944 | 2 | Общестроительные работы | 0 | 1 | 15001 | Отделочные работы | ФЕР-15 |  | 01. Нанесение раствора на поверхности с разравниванием и затиркой накрывочного слоя. | 0 | 4206.63 | 2246.51 | 64.4 | 23.9 | 1895.72 | 204.06 | 2.06
17 | 1 | 649 | 649 | 25 | 15-02-017-2 | Штукатурка внутренних поверхностей наружных стен, когда остальные поверхности не оштукатуриваются, известковым раствором по камню и бетону улучшенная | 100 м2 | 0.03 | 0 |  |  |  |  | 66.71 | 33.44 | 4.38 | 2.6 | 28.89 | 0 | 3.0736 | 0.2535 | 0 | 27.97 | 14.72 |  | 0 | 2223.635 | 1114.53 | 146.0375 | 86.6125 | 963.0675 | 0 | 102.4535 | 8.45 | 0 | 2068.81 | 1114.53 | 116.83 | 69.29 | 837.45 | 0 | 89.09 | 6.76 | 0 | 94.5 | 46.75 | 1 | 1 | 1 | 1 | 1 | 1 | 1 | 1 |  |  |  |  | 0 | 1 | ФЕР 2009 сб.15,гл.02,табл.017,поз.2 |  |  | 15001 | 0 | 15-02-017-2 | 1 | 2 | 0 | 1 | 1 | 1 | 1 | 1 | 1 |  | 105 | 55 |  |  |  |  | 0 | 0 |  |  |  | 0 |  | 0 | 66.71 | 1114.53 | 146.0375 | 86.6125 | 963.0675 | 0 | 102.4535 | 8.45 | 0 | 27.9726 | 14.7216 | )*1,25 | )*1,25 | )*1,15 | )*1,15 | )*1,25 | =94,5 | =46,75 | 0 | 0 | 1 | 1 | 1 | 1 | 1 | 1005 | 100 м2 | 100 м2 оштукатуриваемой поверхности | 100 | 9897944 | 2 | Общестроительные работы | 0 | 1 | 15001 | Отделочные работы | ФЕР-15 |  | 01. Набивка полос штукатурной сетки в местах примыканий. 02. Нанесение раствора на поверхности с разравниванием и затиркой накрывочного слоя. 03. Оштукатуривание откосов ниш отопления. 04. Обмазка раствором коробок, наличников и плинтусов. | 0 | 2068.81 | 1114.53 | 116.83 | 69.29 | 837.45 | 89.09 | 6.76
17 | 1 | 654 | 654 | 26 | 15-02-031-1 | Штукатурка поверхностей оконных и дверных откосов по бетону и камню плоских | 100 м2 | 0.03 | 0 |  |  |  |  | 135.22 | 67.4 | 2.42 | 0.9 | 65.4 | 0 | 7.0401 | 0.07725 | 0 | 58.89 | 31 |  | 0 | 4507.088 | 2246.51 | 80.5 | 29.875 | 2180.078 | 0 | 234.669 | 2.575 | 0 | 4206.63 | 2246.51 | 64.4 | 23.9 | 1895.72 | 0 | 204.06 | 2.06 | 0 | 94.5 | 46.75 | 1 | 1 | 1 | 1 | 1 | 1 | 1 | 1 |  |  |  |  | 0 | 1 | ФЕР 2009 сб.15,гл.02,табл.031,поз.1 |  |  | 15001 | 0 | 15-02-031-1 | 1 | 2 | 0 | 1 | 1 | 1 | 1 | 1 | 1 |  | 105 | 55 |  |  |  |  | 0 | 0 |  |  |  | 0 |  | 0 | 135.22 | 2246.51 | 80.5 | 29.875 | 2180.078 | 0 | 234.669 | 2.575 | 0 | 58.8943 | 30.9952 | )*1,25 | )*1,25 | )*1,15 | )*1,15 | )*1,25 | =94,5 | =46,75 | 0 | 0 | 1 | 1 | 1 | 1 | 1 | 1005 | 100 м2 | 100 м2 оштукатуриваемой поверхности | 100 | 9897944 | 2 | Общестроительные работы | 0 | 1 | 15001 | Отделочные работы | ФЕР-15 |  | 01. Нанесение раствора на поверхности с разравниванием и затиркой накрывочного слоя. | 0 | 4206.63 | 2246.51 | 64.4 | 23.9 | 1895.72 | 204.06 | 2.06
17 | 1 | 662 | 662 | 27 | 15-04-005-3 | Окраска поливинилацетатными водоэмульсионными составами улучшенная по штукатурке стен | 100 м2 | 0.066 | 0 |  |  |  |  | 149.3 | 118.96 | 1.13 | 0.02 | 29.21 | 0 | 3.2561 | 0.00165 | 0 | 25.97 | 13.67 |  | 0 | 2262.0065 | 1802.35 | 17.125 | 0.2875 | 442.5315 | 0 | 49.335 | 0.025 | 0 | 2200.86 | 1802.35 | 13.7 | 0.23 | 384.81 | 0 | 42.9 | 0.02 | 0 | 94.5 | 46.75 | 1 | 1 | 1 | 1 | 1 | 1 | 1 | 1 |  |  |  |  | 0 | 1 | ФЕР 2009 сб.15,гл.04,табл.005,поз.3 |  |  | 15001 | 0 | 15-04-005-3 | 1 | 2 | 0 | 1 | 1 | 1 | 1 | 1 | 1 |  | 105 | 55 |  |  |  |  | 0 | 0 |  |  |  | 0 |  | 0 | 149.3 | 1802.35 | 17.125 | 0.2875 | 442.5315 | 0 | 49.335 | 0.025 | 0 | 25.965 | 13.665 | )*1,25 | )*1,25 | )*1,15 | )*1,15 | )*1,25 | =94,5 | =46,75 | 0 | 0 | 1 | 1 | 1 | 1 | 1 | 1005 | 100 м2 | 100 м2 окрашиваемой поверхности | 100 | 9897944 | 2 | Общестроительные работы | 0 | 1 | 15001 | Отделочные работы | ФЕР-15 |  | 01. Нанесение шпатлевки на трещины и раковины. 02. Шлифовка подмазанных мест. 03. Окраска поверхностей. | 0 | 2200.86 | 1802.35 | 13.7 | 0.23 | 384.81 | 42.9 | 0.02
17 | 1 | 667 | 667 | 28 | 15-04-014-2 | Окраска фасадов с лесов по подготовленной поверхности кремнийорганическая | 100 м2 | 0.024 | 0 |  |  |  |  | 49.71 | 46.91 | 0.29 | 0 | 2.51 | 0 | 0.2702 | 0 | 0 | 2.23 | 1.17 |  | 0 | 2071.375 | 1954.52 | 12.2625 | 0 | 104.5925 | 0 | 11.2585 | 0 | 0 | 2055.28 | 1954.52 | 9.81 | 0 | 90.95 | 0 | 9.79 | 0 | 0 | 94.5 | 46.75 | 1 | 1 | 1 | 1 | 1 | 1 | 1 | 1 |  |  |  |  | 0 | 1 | ФЕР 2009 сб.15,гл.04,табл.014,поз.2 |  |  | 15001 | 0 | 15-04-014-2 | 1 | 2 | 0 | 1 | 1 | 1 | 1 | 1 | 1 |  | 105 | 55 |  |  |  |  | 0 | 0 |  |  |  | 0 |  | 0 | 49.71 | 1954.52 | 12.2625 | 0 | 104.5925 | 0 | 11.2585 | 0 | 0 | 2.2296 | 1.1734 | )*1,25 | )*1,25 | )*1,15 | )*1,15 | )*1,25 | =94,5 | =46,75 | 0 | 0 | 1 | 1 | 1 | 1 | 1 | 1005 | 100 м2 | 100 м2 окрашиваемой поверхности | 100 | 9897944 | 2 | Общестроительные работы | 0 | 1 | 15001 | Отделочные работы | ФЕР-15 |  |  | 0 | 2055.28 | 1954.52 | 9.81 | 0 | 90.95 | 9.79 | 0
17 | 1 | 674 | 674 | 29 | 08-04-002-3 | Заполнение проемов стеклянными блоками при высоте этажа до 4 м | 100 м2 | 0.054 | 0 |  |  |  |  | 1125.12 | 1021.81 | 17.26 | 1.79 | 86.05 | 0 | 9.7124 | 0.1323 | 0 | 90.66 | 59.73 |  | 0 | 20835.485 | 18922.38 | 319.55 | 33.075 | 1593.555 | 0 | 179.86 | 2.45 | 0 | 20563.72 | 18922.38 | 255.64 | 26.46 | 1385.7 | 0 | 156.4 | 1.96 | 0 | 109.8 | 68 | 1 | 1 | 1 | 1 | 1 | 1 | 1 | 1 |  |  |  |  | 0 | 1 | ФЕР 2009 сб.08,гл.04,табл.002,поз.3 |  |  | 8001 | 0 | 08-04-002-3 | 1 | 2 | 0 | 1 | 1 | 1 | 1 | 1 | 1 |  | 122 | 80 |  |  |  |  | 0 | 0 |  |  |  | 0 |  | 0 | 1125.12 | 18922.38 | 319.55 | 33.075 | 1593.555 | 0 | 179.86 | 2.45 | 0 | 90.6614 | 59.7312 | *1,25 | *1,25 | )*1,15 | )*1,15 | *1,25 | =109,8 | =68 | 0 | 0 | 1 | 1 | 1 | 1 | 1 | 1005 | 100 м2 | 100 м2 перегородок (за вычетом проемов) | 100 | 9897919 | 2 | Общестроительные работы | 0 | 1 | 8001 | Конструкции из кирпича и блоков | ФЕР-08 |  | 01. Выравнивание готового основания на растворе. 02. Установка блоков с армированием кладки. | 0 | 20563.72 | 18922.38 | 255.64 | 26.46 | 1385.7 | 156.4 | 1.96
51 | 1 | 4 | 163 |  | Новый раздел | Выход эвакуационный ВЭ№3(2шт-АС-5) | [7 empty] | 50097.2 | 45527.98 | 1996.11 | 173.14 | 2573.11 | 0 | 291.44 | 13.29 | 0 | 2467.62 | 1766.95 |  |  | 50097.2 | 45527.98 | 1996.11 | 173.14 | 2573.11 | 0 | 291.44 | 13.29 | 0 | 2467.62 | 1766.95 | 0
50 | 0 | 0 | 1 | 201 | 50097.2 | ПЗ | Прямые затраты |  |  | 201 | 1 | 3
50 | 0 | 0 | 1 | 202 | 45527.98 | СтМат | Стоимость материалов |  |  | 202 | 2 | 3
50 | 0 | 0 | 1 | 203 | 1996.11 | ЭММ | Эксплуатация машин |  |  | 203 | 3 | 3
50 | 0 | 0 | 1 | 204 | 173.14 | ЗПМ | ЗП машинистов |  |  | 204 | 4 | 3
50 | 0 | 0 | 1 | 0 | 2573.11 | ОЗП | Основная ЗП рабочих |  |  | 205 | 5 | 3
50 | 0 | 0 | 1 | 206 | 0 | ВозврМат | Возврат материалов |  |  | 206 | 6 | 3
50 | 0 | 0 | 1 | 0 | 291.44 | ТрудСтр | Трудозатраты строителей |  |  | 207 | 7 | 3
50 | 0 | 0 | 1 | 0 | 13.29 | ТрудМаш | Трудозатраты машинистов |  |  | 208 | 8 | 3
50 | 0 | 0 | 1 | 209 | 0 | ТранспМат | Транспорт материалов |  |  | 209 | 9 | 3
50 | 0 | 0 | 1 | 210 | 2467.62 | НР | Накладные расходы |  |  | 210 | 10 | 3
50 | 0 | 0 | 1 | 211 | 1766.95 | СмПриб | Сметная прибыль |  |  | 211 | 11 | 3
50 | 1 | 0 | 2 | 214 | 54331.77 | Всего ОбщСтр | ВСЕГО СТОИМОСТЬ ОБЩЕСТРОИТЕЛЬНЫХ РАБОТ |  |  | 212 | 12 | 1
50 | 1 | 0 | 2 | 0 | 0 | в том числе | В том числе: |  |  | 212 | 13 | 0
50 | 1 | 0 | 2 | 0 | 45527.98 | Общестр | Стоимость материалов |  |  | 212 | 14 | 1
50 | 1 | 0 | 2 | 0 | 1996.11 | эмм Общстр | Эксплуатация машин и механизмов |  |  | 212 | 15 | 1
50 | 1 | 0 | 2 | 205 | 2573.11 | ОЗП Общстр | Основная заработная плата |  |  | 212 | 16 | 1
50 | 1 | 0 | 2 | 0 | 2467.62 | Накл общестр | Итого накладные расходы |  |  | 212 | 17 | 1
50 | 1 | 0 | 2 | 0 | 1766.95 | СметнПрибы Общ | Итого сметной прибыли |  |  | 212 | 18 | 1
50 | 0 | 0 | 2 | 215 | 0 | вСЕГО МОНТ | ВСЕГО СТОИМОСТЬ МОНТАЖНЫХ РАБОТ |  |  | 212 | 19 | 1
50 | 1 | 0 | 2 | 0 | 0 | ВТОМЧИСЛЕ | В том числе: |  |  | 212 | 20 | 0
50 | 0 | 0 | 2 | 0 | 0 | МонтМат | Стоимость материалов |  |  | 212 | 21 | 1
50 | 0 | 0 | 2 | 0 | 0 | МонтЭММ | Эксплуатация машин и механизмов |  |  | 212 | 22 | 1
50 | 0 | 0 | 2 | 0 | 0 | МонтОЗП | Основная заработная плата |  |  | 212 | 23 | 1
50 | 0 | 0 | 2 | 0 | 0 | Накл Монт | Итого накладные расходы |  |  | 212 | 24 | 1
50 | 0 | 0 | 2 | 0 | 0 | См монт | Итого сметная прибыль |  |  | 212 | 25 | 1
50 | 0 | 0 | 2 | 0 | 0 | ОборудБаз | Стоимость оборудования |  |  | 212 | 26 | 1
50 | 1 | 0 | 2 | 0 | 1.06 | транспорт | Коэффициент к оборудованию |  |  | 212 | 27 | 1
50 | 0 | 0 | 2 | 216 | 0 | оборуд | ВСЕГО ОБОРУДОВАНИЕ |  |  | 212 | 28 | 1
50 | 1 | 0 | 2 | 0 | 54331.77 | ИтогоСмет | ВСЕГО ПО СМЕТЕ |  |  | 212 | 29 | 0
50 | 1 | 0 | 2 | 0 | 5.53 | коэф | Коэффициент на СМР 5,53 |  |  | 212 | 30 | 0
50 | 1 | 0 | 2 | 213 | 300454.69 | Итого14 | ВСЕГО ПО СМЕТЕ С УЧЕТОМ КОЭФФИЦИЕНТА |  |  | 212 | 31 | 0
51 | 1 | 3 | 20 |  | Новая локальная смета | Дополнительные эвакуационные выходы | [7 empty] | 87395.71 | 78100.61 | 3926.59 | 370.9 | 5368.51 | 0 | 612.76 | 29.41 | 0 | 5198.28 | 3553.29 |  |  | 0 | 0 | 0 | 0 | 0 | 0 | 0 | 0 | 0 | 0 | 0 | 0
50 | 0 | 0 | 1 | 201 | 87395.71 | ПЗ | Прямые затраты |  |  | 201 | 1 | 3
50 | 0 | 0 | 1 | 202 | 78100.61 | СтМат | Стоимость материалов |  |  | 202 | 2 | 3
50 | 0 | 0 | 1 | 203 | 3926.59 | ЭММ | Эксплуатация машин |  |  | 203 | 3 | 3
50 | 0 | 0 | 1 | 204 | 370.9 | ЗПМ | ЗП машинистов |  |  | 204 | 4 | 3
50 | 0 | 0 | 1 | 0 | 5368.51 | ОЗП | Основная ЗП рабочих |  |  | 205 | 5 | 3
50 | 0 | 0 | 1 | 206 | 0 | ВозврМат | Возврат материалов |  |  | 206 | 6 | 3
50 | 0 | 0 | 1 | 0 | 612.76 | ТрудСтр | Трудозатраты строителей |  |  | 207 | 7 | 3
50 | 0 | 0 | 1 | 0 | 29.41 | ТрудМаш | Трудозатраты машинистов |  |  | 208 | 8 | 3
50 | 0 | 0 | 1 | 209 | 0 | ТранспМат | Транспорт материалов |  |  | 209 | 9 | 3
50 | 0 | 0 | 1 | 210 | 5198.28 | НР | Накладные расходы |  |  | 210 | 10 | 3
50 | 0 | 0 | 1 | 211 | 3553.29 | СмПриб | Сметная прибыль |  |  | 211 | 11 | 3
50 | 1 | 0 | 2 | 214 | 96147.28 | Всего ОбщСтр | ВСЕГО СТОИМОСТЬ ОБЩЕСТРОИТЕЛЬНЫХ РАБОТ |  |  | 212 | 12 | 1
50 | 1 | 0 | 2 | 0 | 0 | в том числе | В том числе: |  |  | 212 | 13 | 0
50 | 1 | 0 | 2 | 0 | 78100.61 | Общестр | Стоимость материалов |  |  | 212 | 14 | 1
50 | 1 | 0 | 2 | 0 | 3926.59 | эмм Общстр | Эксплуатация машин и механизмов |  |  | 212 | 15 | 1
50 | 1 | 0 | 2 | 205 | 5368.51 | ОЗП Общстр | Основная заработная плата |  |  | 212 | 16 | 1
50 | 1 | 0 | 2 | 0 | 5198.28 | Накл общестр | Итого накладные расходы |  |  | 212 | 17 | 1
50 | 1 | 0 | 2 | 0 | 3553.29 | СметнПрибы Общ | Итого сметной прибыли |  |  | 212 | 18 | 1
50 | 0 | 0 | 2 | 215 | 0 | вСЕГО МОНТ | ВСЕГО СТОИМОСТЬ МОНТАЖНЫХ РАБОТ |  |  | 212 | 19 | 1
50 | 1 | 0 | 2 | 0 | 0 | ВТОМЧИСЛЕ | В том числе: |  |  | 212 | 20 | 0
50 | 0 | 0 | 2 | 0 | 0 | МонтМат | Стоимость материалов |  |  | 212 | 21 | 1
50 | 0 | 0 | 2 | 0 | 0 | МонтЭММ | Эксплуатация машин и механизмов |  |  | 212 | 22 | 1
50 | 0 | 0 | 2 | 0 | 0 | МонтОЗП | Основная заработная плата |  |  | 212 | 23 | 1
50 | 0 | 0 | 2 | 0 | 0 | Накл Монт | Итого накладные расходы |  |  | 212 | 24 | 1
50 | 0 | 0 | 2 | 0 | 0 | См монт | Итого сметная прибыль |  |  | 212 | 25 | 1
50 | 0 | 0 | 2 | 0 | 0 | ОборудБаз | Стоимость оборудования |  |  | 212 | 26 | 1
50 | 1 | 0 | 2 | 0 | 1.06 | транспорт | Коэффициент к оборудованию |  |  | 212 | 27 | 1
50 | 0 | 0 | 2 | 216 | 0 | оборуд | ВСЕГО ОБОРУДОВАНИЕ |  |  | 212 | 28 | 1
50 | 1 | 0 | 2 | 0 | 96147.28 | ИтогоСмет | ВСЕГО ПО СМЕТЕ |  |  | 212 | 29 | 0
50 | 1 | 0 | 2 | 0 | 5.53 | коэф | Коэффициент на СМР 5,53 |  |  | 212 | 30 | 0
50 | 1 | 0 | 2 | 213 | 531694.46 | Итого14 | ВСЕГО ПО СМЕТЕ С УЧЕТОМ КОЭФФИЦИЕНТА |  |  | 212 | 31 | 0
51 | 1 | 1 | 12 |  | Новый объект | МДОУ"Детский сад комбинированного типа №167 | [7 empty] | 87395.71 | 78100.61 | 3926.59 | 370.9 | 5368.51 | 0 | 612.76 | 29.41 | 0 | 5198.28 | 3553.29 |  |  | 0 | 0 | 0 | 0 | 0 | 0 | 0 | 0 | 0 | 0 | 0 | 0
50 | 0 | 0 | 1 | 201 | 87395.71 | ПЗ | Прямые затраты |  |  | 201 | 1 | 3
50 | 0 | 0 | 1 | 202 | 78100.61 | СтМат | Стоимость материалов |  |  | 202 | 2 | 3
50 | 0 | 0 | 1 | 203 | 3926.59 | ЭММ | Эксплуатация машин |  |  | 203 | 3 | 3
50 | 0 | 0 | 1 | 204 | 370.9 | ЗПМ | ЗП машинистов |  |  | 204 | 4 | 3
50 | 0 | 0 | 1 | 0 | 5368.51 | ОЗП | Основная ЗП рабочих |  |  | 205 | 5 | 3
50 | 0 | 0 | 1 | 206 | 0 | ВозврМат | Возврат материалов |  |  | 206 | 6 | 3
50 | 0 | 0 | 1 | 0 | 612.76 | ТрудСтр | Трудозатраты строителей |  |  | 207 | 7 | 3
50 | 0 | 0 | 1 | 0 | 29.41 | ТрудМаш | Трудозатраты машинистов |  |  | 208 | 8 | 3
50 | 0 | 0 | 1 | 209 | 0 | ТранспМат | Транспорт материалов |  |  | 209 | 9 | 3
50 | 0 | 0 | 1 | 210 | 5198.28 | НР | Накладные расходы |  |  | 210 | 10 | 3
50 | 0 | 0 | 1 | 211 | 3553.29 | СмПриб | Сметная прибыль |  |  | 211 | 11 | 3
50 | 1 | 0 | 2 | 214 | 96147.28 | Всего ОбщСтр | ВСЕГО СТОИМОСТЬ ОБЩЕСТРОИТЕЛЬНЫХ РАБОТ |  |  | 212 | 12 | 1
50 | 1 | 0 | 2 | 0 | 0 | в том числе | В том числе: |  |  | 212 | 13 | 0
50 | 1 | 0 | 2 | 0 | 78100.61 | Общестр | Стоимость материалов |  |  | 212 | 14 | 1
50 | 1 | 0 | 2 | 0 | 3926.59 | эмм Общстр | Эксплуатация машин и механизмов |  |  | 212 | 15 | 1
50 | 1 | 0 | 2 | 205 | 5368.51 | ОЗП Общстр | Основная заработная плата |  |  | 212 | 16 | 1
50 | 1 | 0 | 2 | 0 | 5198.28 | Накл общестр | Итого накладные расходы |  |  | 212 | 17 | 1
50 | 1 | 0 | 2 | 0 | 3553.29 | СметнПрибы Общ | Итого сметной прибыли |  |  | 212 | 18 | 1
50 | 0 | 0 | 2 | 215 | 0 | вСЕГО МОНТ | ВСЕГО СТОИМОСТЬ МОНТАЖНЫХ РАБОТ |  |  | 212 | 19 | 1
50 | 1 | 0 | 2 | 0 | 0 | ВТОМЧИСЛЕ | В том числе: |  |  | 212 | 20 | 0
50 | 0 | 0 | 2 | 0 | 0 | МонтМат | Стоимость материалов |  |  | 212 | 21 | 1
50 | 0 | 0 | 2 | 0 | 0 | МонтЭММ | Эксплуатация машин и механизмов |  |  | 212 | 22 | 1
50 | 0 | 0 | 2 | 0 | 0 | МонтОЗП | Основная заработная плата |  |  | 212 | 23 | 1
50 | 0 | 0 | 2 | 0 | 0 | Накл Монт | Итого накладные расходы |  |  | 212 | 24 | 1
50 | 0 | 0 | 2 | 0 | 0 | См монт | Итого сметная прибыль |  |  | 212 | 25 | 1
50 | 0 | 0 | 2 | 0 | 0 | ОборудБаз | Стоимость оборудования |  |  | 212 | 26 | 1
50 | 1 | 0 | 2 | 0 | 1.06 | транспорт | Коэффициент к оборудованию |  |  | 212 | 27 | 1
50 | 0 | 0 | 2 | 216 | 0 | оборуд | ВСЕГО ОБОРУДОВАНИЕ |  |  | 212 | 28 | 1
50 | 1 | 0 | 2 | 0 | 96147.28 | ИтогоСмет | ВСЕГО ПО СМЕТЕ |  |  | 212 | 29 | 0
50 | 1 | 0 | 2 | 0 | 5.53 | коэф | Коэффициент на СМР 5,53 |  |  | 212 | 30 | 0
50 | 1 | 0 | 2 | 213 | 531694.46 | Итого14 | ВСЕГО ПО СМЕТЕ С УЧЕТОМ КОЭФФИЦИЕНТА |  |  | 212 | 31 | 0
70 | 1 |  | 0 | _ЕСН | Коэфф. 0,94 к НР для текущего уровня цен | 0.94 | 0.94 | Для норм НР с 1.01.2005 года: · {_ECH} = 0.94 - Коэффициент учитывающий изменение нормы ЕСН с 1.01.05 - (при расчете в текущем уровне цен индексами по статьям затрат ) · {_ECH} = 1,00 - при расчет в текущем уровне цен и при упрощенной системе | 0 | 0 |  |  | 0 | _ЕСН = 0,94
70 | 1 |  | 0 | _НР_РЕМ | Коэфф. 0,90 к НР при ремонте жилых и общ. зд. | 1 | 1 | Для сборников ФЕР и ФЕРмр : · Значение {_НР_РЕМ}= 0,90 - при ремонте зданий жилого и гражданского назначений ( 0,90 к НР) ; · Значение (_НР_РЕМ}=1 ,00 - при строительстве и реконструкции объектов всех назначений | 0 | 0 |  |  | 0 | _НР_РЕМ = 1
70 | 1 |  | 0 | _СП_РЕМ | Коэфф. 0,85 к СП при ремонте зданий и сооруженй | 1 | 1 | Для сборников ФЕР и ФЕРмр : · Значение {_СП_РЕМ} = 0.85 - при ремонте зданий всех назначений ( 0,85 к СП); · Значение {_СП_РЕМ}= 1,00 - при строительстве и реконструкции объектов всех назначений | 0 | 0 |  |  | 0 | _СП_РЕМ = 1
70 | 1 |  | 0 | АВИА | При работах по диспечеризации управления движением авиа/траспортом | 0 | 0 | Для сборников ФЕРм 08;10;11 : · {АВИА} - (вкл.) - производство монтажных работы по диспетчеризации управления движением авиатранспортном (НР=95%, СП=55%) ; · {АВИА} - (выкл. ) - при производстве работ на прочих объектах , кроме АЭС | 0 | 0 |  |  | 0 | АВИА = Нет
70 | 1 |  | 0 | АЭС | При работах на АЭС | 0 | 0 | Для сборника ФЕРм -39 и ФЕРМ-08 ( при работах по контролю сварных соединений) : {АЭС} - ( вкл.) - при выполнении работ по на АЭС (HР=101%; СП= 68%; · {АЭС} - (выкл.) - при выполнении работ на обычных объектах | 0 | 0 |  |  | 0 | АЭС = Нет
70 | 1 |  | 0 | ЖИЛ | При работах на жиллых и общественных зданиях | 1 | 1 | Для сборников ФЕР , ФЕРр · {ЖИЛ} - ( вкл.) - при производстве всех видов работ на объектах жилищно-гражданского назначения · {ЖИЛ} - (выкл.) - при производстве всех видов работ на объектах производственного назначения | 0 | 0 |  |  | 0 | ЖИЛ = Да
70 | 1 |  | 0 | ЗАКР | Работы в тоннелях закрытым/ открытым способа ( сопутствующие работы ) | 0 | 0 | Для сборника ФЕР -29 ( сопутствующие работы в тоннелях и метро. ): · {ЗАКР} - (вкл.) - при выполнении работ в тоннелях и метро закрытым способом (НР=145% , СП=75%); · {ЗАКР} - (выкл.) - при выполнении работ в тоннелях и метро откр | 0 | 0 |  |  | 0 | ЗАКР = Нет
70 | 1 |  | 0 | М_ГОР | Прокладка городских/междугородных волоконнно оптических сетей связи | 0 | 0 | Для сборников ФЕРм-10 ( волоконно-оптические линии связи ): · {М_ГОР} - ( вкл.) - междугородные сети связи ( НР=120% , СП=70% ) · {М_ГОР} - ( выкл.) - городские сети связи ( НР=100%; СП=65%) | 0 | 0 |  |  | 0 | М_ГОР = Нет
70 | 1 |  | 0 | СЛЖ | Коэфф. 1.2 к НР при работах на сложных объектах | 0 | 0 | Для сборников ФЕР ( при производстве работ на технически сложных объектах ): · { СЛЖ } - (вкл.) - работа на сложных объектах (к=1,2 к НР) · { СЛЖ } - (выкл.) - работа на обычных объектах | 0 | 0 |  |  | 0 | СЛЖ = Нет
70 | 1 |  | 0 | УПРЩ | Коэфф. 0,7 к НР и коэф. = 0,9 к СП при упрощенной системе налогооблажения | 0 | 0 | Для всех расценок. ( при применении упрощенной системы налогообложения) · {УПРЩ} - ( вкл.) - при упрощенной системе (к=0,7 к НР ; к = 0,9 к СП) · {УПРЩ} - ( выкл.) - при обычной системе налогообложения | 0 | 0 |  |  | 0 | УПРЩ = Нет
70 | 1 |  | 0 | ХОЗ | Коэфф. 0,6 к НР при хозяйственном способе работ | 0 | 0 | Для всех расценок. ( при хозяйственном способе производства работ): · {ХОЗ} - ( вкл.) - при хоз. способе (к=0,6 к НР ) · {ХОЗ} - ( выкл.) - при обычном способе производства работ | 0 | 0 |  |  | 0 | ХОЗ = Нет
65 |  | 1 | 0 | 200

## SmtRes
28 | 10629504 | 10594821 | 9418352 | 1 | 1 | 1 | 1 | 1-1020 |  | Рабочий строитель среднего разряда 2 | 1369 | 1013 | чел.-ч | чел.-ч | 1 | 177.1 | 0 | 0 | 0 | 7.8 | 0 | 1 | 1 | 0 | 0 | 154 | )*1,15 | 1 | 2 | 10629504 | 1 | 0 | 1 | 0 | 0 | 0 | 0 | 0 | 0 | 0 | 0 | 0 | 0 | 0 | 0 | 0 | 0 | 0 | 0 | 0 | 0 | 0 | 0 | 0 | 0
29 | 10629505 | 10597391 | 9675187 | 1 | 1 | 1 | 1 | 1-1015 |  | Рабочий строитель среднего разряда 1,5 | 1369 | 1013 | чел.-ч | чел.-ч | 1 | 111.78 | 0 | 0 | 0 | 7.5 | 0 | 1 | 1 | 0 | 0 | 97.2 | )*1,15 | 1 | 2 | 10629505 | 1 | 0 | 2 | 0 | 0 | 0 | 0 | 0 | 0 | 0 | 0 | 0 | 0 | 0 | 0 | 0 | 0 | 0 | 0 | 0 | 0 | 0 | 0 | 0 | 0
30 | 10629506 | 10594832 | 9418690 | 1 | 1 | 1 | 1 | 1-1030 |  | Рабочий строитель среднего разряда 3 | 1369 | 1013 | чел.-ч | чел.-ч | 1 | 687.999 | 0 | 0 | 0 | 8.53 | 0 | 1 | 1 | 0 | 0 | 598.26 | )*1,15 | 1 | 2 | 10629506 | 1 | 0 | 3 | 0 | 0 | 0 | 0 | 0 | 0 | 0 | 0 | 0 | 0 | 0 | 0 | 0 | 0 | 0 | 0 | 0 | 0 | 0 | 0 | 0 | 0
30 | 10629507 | 10594832 | 121548 | 1 | 1 | 1 | 1 | 2 |  | ЗАТРАТЫ ТРУДА МАШИНИСТОВ | 1369 | 1013 | чел.-ч | чел.-ч | 1 | 23.275 | 0 | 0 | 0 | 0 | 0 | 1 | 1 | 0 | 0 | 18.62 | )*1,25 | 2 | 2 | 10629507 | 1 | 0 | 4 | 0 | 0 | 0 | 0 | 0 | 0 | 0 | 0 | 0 | 0 | 0 | 0 | 0 | 0 | 0 | 0 | 0 | 0 | 0 | 0 | 0 | 0
30 | 10629508 | 10594832 | 9419463 | 1 | 1 | 1 | 2 | 020129 | ФСЭМ (2009), сб.02,поз.0129 | Краны башенные при работе на других видах строительства: 8т | 1480 | 1013 | маш.ч | МАШ.Ч | 1 | 22.0125 | 0 | 86.4 | 13.5 | 0 | 0 | 1 | 1 | 0 | 0 | 17.61 | )*1,25 | 0 | 2 | 10629508 | 1 | 0 | 5 | 0 | 0 | 0 | 0 | 0 | 0 | 0 | 0 | 0 | 0 | 0 | 0 | 0 | 0 | 0 | 0 | 0 | 0 | 0 | 0 | 0 | 0
30 | 10629509 | 10594832 | 9418732 | 1 | 1 | 1 | 2 | 021141 | ФСЭМ (2009), сб.02,поз.1141 | Краны на автомобильном ходу при работе на других видах строительства: 10т | 1480 | 1013 | маш.ч | МАШ.Ч | 1 | 0.925 | 0 | 111.99 | 13.5 | 0 | 0 | 1 | 1 | 0 | 0 | 0.74 | )*1,25 | 0 | 2 | 10629509 | 1 | 0 | 6 | 0 | 0 | 0 | 0 | 0 | 0 | 0 | 0 | 0 | 0 | 0 | 0 | 0 | 0 | 0 | 0 | 0 | 0 | 0 | 0 | 0 | 0
30 | 10629510 | 10594832 | 9439220 | 1 | 1 | 1 | 2 | 030101 | ФСЭМ (2009), сб.03,поз.0101 | Автопогрузчики: 5т | 1480 | 1013 | маш.ч | МАШ.Ч | 1 | 0.3375 | 0 | 89.99 | 10.06 | 0 | 0 | 1 | 1 | 0 | 0 | 0.27 | )*1,25 | 0 | 2 | 10629510 | 1 | 0 | 7 | 0 | 0 | 0 | 0 | 0 | 0 | 0 | 0 | 0 | 0 | 0 | 0 | 0 | 0 | 0 | 0 | 0 | 0 | 0 | 0 | 0 | 0
30 | 10629511 | 10594832 | 9431100 | 1 | 1 | 1 | 2 | 111100 | ФСЭМ (2009), сб.11,поз.1100 | Вибратор глубинный | 1480 | 1013 | маш.ч | МАШ.Ч | 1 | 36.45 | 0 | 1.9 | 0 | 0 | 0 | 1 | 1 | 0 | 0 | 29.16 | )*1,25 | 0 | 2 | 10629511 | 1 | 0 | 8 | 0 | 0 | 0 | 0 | 0 | 0 | 0 | 0 | 0 | 0 | 0 | 0 | 0 | 0 | 0 | 0 | 0 | 0 | 0 | 0 | 0 | 0
30 | 10629512 | 10594832 | 9419070 | 1 | 1 | 1 | 2 | 331532 | ФСЭМ (2009), сб.33,поз.1532 | Пила: цепная электрическая | 1480 | 1013 | маш.ч | МАШ.Ч | 1 | 1.075 | 0 | 3.27 | 0 | 0 | 0 | 1 | 1 | 0 | 0 | 0.86 | )*1,25 | 0 | 2 | 10629512 | 1 | 0 | 9 | 0 | 0 | 0 | 0 | 0 | 0 | 0 | 0 | 0 | 0 | 0 | 0 | 0 | 0 | 0 | 0 | 0 | 0 | 0 | 0 | 0 | 0
30 | 10629513 | 10594832 | 9418403 | 1 | 1 | 1 | 2 | 400001 | ФСЭМ (2009), сб.40,поз.0001 | Автомобили бортовые, грузоподъемность: до 5 т | 1480 | 1013 | маш.ч | МАШ.Ч | 1 | 1.35 | 0 | 87.17 | 11.6 | 0 | 0 | 1 | 1 | 0 | 0 | 1.08 | )*1,25 | 0 | 2 | 10629513 | 1 | 0 | 10 | 0 | 0 | 0 | 0 | 0 | 0 | 0 | 0 | 0 | 0 | 0 | 0 | 0 | 0 | 0 | 0 | 0 | 0 | 0 | 0 | 0 | 0
30 | 10629514 | 10594832 | 9433651 | 1 | 1 | 1 | 3 | 101-0797 | ФССЦ (2009), сб.101,поз.0797 | Проволока горячекатаная в мотках, диаметром 6,3-6,5 мм | 1348 | 1009 | т | т | 1000 | 0.0762 | 4455.2 | 0 | 0 | 0 | 0 | 1 | 1 | 0 | 0 | 0.0762 |  | 0 | 2 | 10629514 | 1 | 0 | 11 | 0 | 0 | 0 | 0 | 0 | 0 | 0 | 0 | 0 | 0 | 0 | 0 | 0 | 0 | 0 | 0 | 0 | 0 | 0 | 0 | 0 | 0
30 | 10629515 | 10594832 | 9663357 | 1 | 1 | 1 | 3 | 101-1668 | ФССЦ (2009), сб.101,поз.1668 | Рогожа | 1327 | 1005 | м2 | м2 | 1 | 75 | 10.2 | 0 | 0 | 0 | 0 | 1 | 1 | 0 | 0 | 75 |  | 0 | 2 | 10629515 | 1 | 0 | 12 | 0 | 0 | 0 | 0 | 0 | 0 | 0 | 0 | 0 | 0 | 0 | 0 | 0 | 0 | 0 | 0 | 0 | 0 | 0 | 0 | 0 | 0
30 | 10629516 | 10594832 | 9418373 | 1 | 1 | 1 | 3 | 101-1805 | ФССЦ (2009), сб.101,поз.1805 | Гвозди строительные | 1348 | 1009 | т | т | 1000 | 0.03 | 11978 | 0 | 0 | 0 | 0 | 1 | 1 | 0 | 0 | 0.03 |  | 0 | 2 | 10629516 | 1 | 0 | 13 | 0 | 0 | 0 | 0 | 0 | 0 | 0 | 0 | 0 | 0 | 0 | 0 | 0 | 0 | 0 | 0 | 0 | 0 | 0 | 0 | 0 | 0
30 | 10629517 | 10594832 | 9419410 | 1 | 1 | 1 | 3 | 102-0061 | ФССЦ (2009), сб.102,поз.0061 | Доски обрезные хвойных пород длиной 4-6,5 м, шириной 75-150 мм, толщиной 44 мм и более, III сорта | 1339 | 1007 | м3 | м3 | 1 | 0.7 | 1056 | 0 | 0 | 0 | 0 | 1 | 1 | 0 | 0 | 0.7 |  | 0 | 2 | 10629517 | 1 | 0 | 14 | 0 | 0 | 0 | 0 | 0 | 0 | 0 | 0 | 0 | 0 | 0 | 0 | 0 | 0 | 0 | 0 | 0 | 0 | 0 | 0 | 0 | 0
30 | 10629518 | 10594832 | 9663366 | 1 | 1 | 1 | 3 | 203-0511 | ФССЦ (2009), сб.203,поз.0511 | Щиты из досок толщиной 25 мм | 1327 | 1005 | м2 | м2 | 1 | 65.1 | 35.53 | 0 | 0 | 0 | 0 | 1 | 1 | 0 | 0 | 65.1 |  | 0 | 2 | 10629518 | 1 | 0 | 15 | 0 | 0 | 0 | 0 | 0 | 0 | 0 | 0 | 0 | 0 | 0 | 0 | 0 | 0 | 0 | 0 | 0 | 0 | 0 | 0 | 0 | 0
30 | 10629519 | 10594832 | 10007712 | 1 | 1 | 1 | 3 | 401-0023 | ФССЦ (2009), сб.401,поз.0023 | Бетон тяжелый, крупность заполнителя более 40 мм, класс В7,5 (М 100) | 1339 | 1007 | м3 | м3 | 1 | 102 | 560 | 0 | 0 | 0 | 0 | 1 | 1 | 0 | 0 | 102 |  | 0 | 2 | 10629519 | 1 | 0 | 16 | 0 | 0 | 0 | 0 | 0 | 0 | 0 | 0 | 0 | 0 | 0 | 0 | 0 | 0 | 0 | 0 | 0 | 0 | 0 | 0 | 0 | 0
30 | 10629520 | 10594832 | 9424036 | 1 | 1 | 1 | 3 | 405-0253 | ФССЦ (2009), сб.405,поз.0253 | Известь строительная негашеная комовая, сорт I | 1348 | 1009 | т | т | 1000 | 0.082 | 734.5 | 0 | 0 | 0 | 0 | 1 | 1 | 0 | 0 | 0.082 |  | 0 | 2 | 10629520 | 1 | 0 | 17 | 0 | 0 | 0 | 0 | 0 | 0 | 0 | 0 | 0 | 0 | 0 | 0 | 0 | 0 | 0 | 0 | 0 | 0 | 0 | 0 | 0 | 0
30 | 10629521 | 10594832 | 9418525 | 1 | 1 | 1 | 3 | 411-0001 | ФССЦ (2009), сб.411,поз.0001 | Вода | 1339 | 1007 | м3 | м3 | 1 | 0.424 | 2.44 | 0 | 0 | 0 | 0 | 1 | 1 | 0 | 0 | 0.424 |  | 0 | 2 | 10629521 | 1 | 0 | 18 | 0 | 0 | 0 | 0 | 0 | 0 | 0 | 0 | 0 | 0 | 0 | 0 | 0 | 0 | 0 | 0 | 0 | 0 | 0 | 0 | 0 | 0
31 | 10629522 | 10594849 | 9418549 | 1 | 1 | 1 | 1 | 1-1040 |  | Рабочий строитель среднего разряда 4 | 1369 | 1013 | чел.-ч | чел.-ч | 1 | 53.2795 | 0 | 0 | 0 | 9.62 | 0 | 1 | 1 | 0 | 0 | 46.33 | )*1,15 | 1 | 2 | 10629522 | 1 | 0 | 19 | 0 | 0 | 0 | 0 | 0 | 0 | 0 | 0 | 0 | 0 | 0 | 0 | 0 | 0 | 0 | 0 | 0 | 0 | 0 | 0 | 0 | 0
31 | 10629523 | 10594849 | 121548 | 1 | 1 | 1 | 1 | 2 |  | ЗАТРАТЫ ТРУДА МАШИНИСТОВ | 1369 | 1013 | чел.-ч | чел.-ч | 1 | 2.1875 | 0 | 0 | 0 | 0 | 0 | 1 | 1 | 0 | 0 | 1.75 | )*1,25 | 2 | 2 | 10629523 | 1 | 0 | 20 | 0 | 0 | 0 | 0 | 0 | 0 | 0 | 0 | 0 | 0 | 0 | 0 | 0 | 0 | 0 | 0 | 0 | 0 | 0 | 0 | 0 | 0
31 | 10629524 | 10594849 | 9418732 | 1 | 1 | 1 | 2 | 021141 | ФСЭМ (2009), сб.02,поз.1141 | Краны на автомобильном ходу при работе на других видах строительства: 10т | 1480 | 1013 | маш.ч | МАШ.Ч | 1 | 2.1875 | 0 | 111.99 | 13.5 | 0 | 0 | 1 | 1 | 0 | 0 | 1.75 | )*1,25 | 0 | 2 | 10629524 | 1 | 0 | 21 | 0 | 0 | 0 | 0 | 0 | 0 | 0 | 0 | 0 | 0 | 0 | 0 | 0 | 0 | 0 | 0 | 0 | 0 | 0 | 0 | 0 | 0
31 | 10629525 | 10594849 | 9419798 | 1 | 1 | 1 | 2 | 040502 | ФСЭМ (2009), сб.04,поз.0502 | Установки для сварки: ручной дуговой (постоянного тока) | 1480 | 1013 | маш.ч | МАШ.Ч | 1 | 11.025 | 0 | 8.1 | 0 | 0 | 0 | 1 | 1 | 0 | 0 | 8.82 | )*1,25 | 0 | 2 | 10629525 | 1 | 0 | 22 | 0 | 0 | 0 | 0 | 0 | 0 | 0 | 0 | 0 | 0 | 0 | 0 | 0 | 0 | 0 | 0 | 0 | 0 | 0 | 0 | 0 | 0
31 | 10629526 | 10594849 | 9418403 | 1 | 1 | 1 | 2 | 400001 | ФСЭМ (2009), сб.40,поз.0001 | Автомобили бортовые, грузоподъемность: до 5 т | 1480 | 1013 | маш.ч | МАШ.Ч | 1 | 3.2875 | 0 | 87.17 | 11.6 | 0 | 0 | 1 | 1 | 0 | 0 | 2.63 | )*1,25 | 0 | 2 | 10629526 | 1 | 0 | 23 | 0 | 0 | 0 | 0 | 0 | 0 | 0 | 0 | 0 | 0 | 0 | 0 | 0 | 0 | 0 | 0 | 0 | 0 | 0 | 0 | 0 | 0
31 | 10629527 | 10594849 | 9432300 | 1 | 1 | 1 | 3 | 101-1513 | ФССЦ (2009), сб.101,поз.1513 | Электроды диаметром 4 мм Э42 | 1348 | 1009 | т | т | 1000 | 0.007 | 10315 | 0 | 0 | 0 | 0 | 1 | 1 | 0 | 0 | 0.007 |  | 0 | 2 | 10629527 | 1 | 0 | 24 | 0 | 0 | 0 | 0 | 0 | 0 | 0 | 0 | 0 | 0 | 0 | 0 | 0 | 0 | 0 | 0 | 0 | 0 | 0 | 0 | 0 | 0
31 | 10629528 | 10594849 | 9792576 | 1 | 1 | 1 | 3 | 201-0775 | ФССЦ (2009), сб.201,поз.0775 | Конструктивные элементы вспомогательного назначения с преобладанием профильного проката без отверстий и сборосварочных операций | 1348 | 1009 | т | т | 1000 | 1 | 7980 | 0 | 0 | 0 | 0 | 1 | 1 | 0 | 0 | 1 |  | 0 | 2 | 10629528 | 1 | 0 | 25 | 0 | 0 | 0 | 0 | 0 | 0 | 0 | 0 | 0 | 0 | 0 | 0 | 0 | 0 | 0 | 0 | 0 | 0 | 0 | 0 | 0 | 0
32 | 10629529 | 10594990 | 9419302 | 1 | 1 | 1 | 1 | 1-1036 |  | Рабочий строитель среднего разряда 3,6 | 1369 | 1013 | чел.-ч | чел.-ч | 1 | 53.3 | 0 | 0 | 0 | 9.18 | 0 | 1 | 1 | 0 | 0 | 53.3 |  | 1 | 2 | 10629529 | 1 | 0 | 26 | 0 | 0 | 0 | 0 | 0 | 0 | 0 | 0 | 0 | 0 | 0 | 0 | 0 | 0 | 0 | 0 | 0 | 0 | 0 | 0 | 0 | 0
32 | 10629530 | 10594990 | 121548 | 1 | 1 | 1 | 1 | 2 |  | ЗАТРАТЫ ТРУДА МАШИНИСТОВ | 1369 | 1013 | чел.-ч | чел.-ч | 1 | 15.83 | 0 | 0 | 0 | 0 | 0 | 1 | 1 | 0 | 0 | 15.83 |  | 2 | 2 | 10629530 | 1 | 0 | 27 | 0 | 0 | 0 | 0 | 0 | 0 | 0 | 0 | 0 | 0 | 0 | 0 | 0 | 0 | 0 | 0 | 0 | 0 | 0 | 0 | 0 | 0
32 | 10629531 | 10594990 | 9433197 | 1 | 1 | 1 | 2 | 050102 | ФСЭМ (2009), сб.05,поз.0102 | Компрессоры передвижные с двигателем внутреннего сгорания давлением: до 686 кПа (7 ат), производительность 5 м3/мин | 1480 | 1013 | маш.ч | МАШ.Ч | 1 | 15.83 | 0 | 100.01 | 10.06 | 0 | 0 | 1 | 1 | 0 | 0 | 15.83 |  | 0 | 2 | 10629531 | 1 | 0 | 28 | 0 | 0 | 0 | 0 | 0 | 0 | 0 | 0 | 0 | 0 | 0 | 0 | 0 | 0 | 0 | 0 | 0 | 0 | 0 | 0 | 0 | 0
32 | 10629532 | 10594990 | 9418604 | 1 | 1 | 1 | 2 | 330804 | ФСЭМ (2009), сб.33,поз.0804 | Молотки при работе от передвижных компрессорных станций: отбойные пневматические | 1480 | 1013 | маш.ч | МАШ.Ч | 1 | 31.66 | 0 | 1.53 | 0 | 0 | 0 | 1 | 1 | 0 | 0 | 31.66 |  | 0 | 2 | 10629532 | 1 | 0 | 29 | 0 | 0 | 0 | 0 | 0 | 0 | 0 | 0 | 0 | 0 | 0 | 0 | 0 | 0 | 0 | 0 | 0 | 0 | 0 | 0 | 0 | 0
33 | 10629533 | 10594977 | 9419005 | 1 | 1 | 1 | 1 | 1-1024 |  | Рабочий строитель среднего разряда 2,4 | 1369 | 1013 | чел.-ч | чел.-ч | 1 | 75.58 | 0 | 0 | 0 | 8.09 | 0 | 1 | 1 | 0 | 0 | 75.58 |  | 1 | 2 | 10629533 | 1 | 0 | 30 | 0 | 0 | 0 | 0 | 0 | 0 | 0 | 0 | 0 | 0 | 0 | 0 | 0 | 0 | 0 | 0 | 0 | 0 | 0 | 0 | 0 | 0
33 | 10629534 | 10594977 | 9419796 | 1 | 1 | 1 | 2 | 030401 | ФСЭМ (2009), сб.03,поз.0401 | Лебедки электрические тяговым усилием: до 5,79 кН (0,59 т) | 1480 | 1013 | маш.ч | МАШ.Ч | 1 | 0.23 | 0 | 1.7 | 0 | 0 | 0 | 1 | 1 | 0 | 0 | 0.23 |  | 0 | 2 | 10629534 | 1 | 0 | 31 | 0 | 0 | 0 | 0 | 0 | 0 | 0 | 0 | 0 | 0 | 0 | 0 | 0 | 0 | 0 | 0 | 0 | 0 | 0 | 0 | 0 | 0
33 | 10629535 | 10594977 | 9418403 | 1 | 1 | 1 | 2 | 400001 | ФСЭМ (2009), сб.40,поз.0001 | Автомобили бортовые, грузоподъемность: до 5 т | 1480 | 1013 | маш.ч | МАШ.Ч | 1 | 0.43 | 0 | 87.17 | 11.6 | 0 | 0 | 1 | 1 | 0 | 0 | 0.43 |  | 0 | 2 | 10629535 | 1 | 0 | 32 | 0 | 0 | 0 | 0 | 0 | 0 | 0 | 0 | 0 | 0 | 0 | 0 | 0 | 0 | 0 | 0 | 0 | 0 | 0 | 0 | 0 | 0
33 | 10629536 | 10594977 | 9433651 | 1 | 1 | 1 | 3 | 101-0797 | ФССЦ (2009), сб.101,поз.0797 | Проволока горячекатаная в мотках, диаметром 6,3-6,5 мм | 1348 | 1009 | т | т | 1000 | 0.0095 | 4455.2 | 0 | 0 | 0 | 0 | 1 | 1 | 0 | 0 | 0.0095 |  | 0 | 2 | 10629536 | 1 | 0 | 33 | 0 | 0 | 0 | 0 | 0 | 0 | 0 | 0 | 0 | 0 | 0 | 0 | 0 | 0 | 0 | 0 | 0 | 0 | 0 | 0 | 0 | 0
33 | 10629537 | 10594977 | 9423900 | 1 | 1 | 1 | 3 | 101-0816 | ФССЦ (2009), сб.101,поз.0816 | Проволока светлая диаметром 1,1 мм | 1348 | 1009 | т | т | 1000 | 0.0005 | 10200 | 0 | 0 | 0 | 0 | 1 | 1 | 0 | 0 | 0.0005 |  | 0 | 2 | 10629537 | 1 | 0 | 34 | 0 | 0 | 0 | 0 | 0 | 0 | 0 | 0 | 0 | 0 | 0 | 0 | 0 | 0 | 0 | 0 | 0 | 0 | 0 | 0 | 0 | 0
33 | 10629538 | 10594977 | 9418373 | 1 | 1 | 1 | 3 | 101-1805 | ФССЦ (2009), сб.101,поз.1805 | Гвозди строительные | 1348 | 1009 | т | т | 1000 | 0.0059 | 11978 | 0 | 0 | 0 | 0 | 1 | 1 | 0 | 0 | 0.0059 |  | 0 | 2 | 10629538 | 1 | 0 | 35 | 0 | 0 | 0 | 0 | 0 | 0 | 0 | 0 | 0 | 0 | 0 | 0 | 0 | 0 | 0 | 0 | 0 | 0 | 0 | 0 | 0 | 0
33 | 10629539 | 10594977 | 9419172 | 1 | 1 | 1 | 3 | 102-0025 | ФССЦ (2009), сб.102,поз.0025 | Бруски обрезные хвойных пород длиной 4-6,5 м, шириной 75-150 мм, толщиной 40-75 мм, III сорта | 1339 | 1007 | м3 | м3 | 1 | 0.21 | 1287 | 0 | 0 | 0 | 0 | 1 | 1 | 0 | 0 | 0.21 |  | 0 | 2 | 10629539 | 1 | 0 | 36 | 0 | 0 | 0 | 0 | 0 | 0 | 0 | 0 | 0 | 0 | 0 | 0 | 0 | 0 | 0 | 0 | 0 | 0 | 0 | 0 | 0 | 0
33 | 10629540 | 10594977 | 9419836 | 1 | 1 | 1 | 3 | 102-0057 | ФССЦ (2009), сб.102,поз.0057 | Доски обрезные хвойных пород длиной 4-6,5 м, шириной 75-150 мм, толщиной 32-40 мм, III сорта | 1339 | 1007 | м3 | м3 | 1 | 0.18 | 1155 | 0 | 0 | 0 | 0 | 1 | 1 | 0 | 0 | 0.18 |  | 0 | 2 | 10629540 | 1 | 0 | 37 | 0 | 0 | 0 | 0 | 0 | 0 | 0 | 0 | 0 | 0 | 0 | 0 | 0 | 0 | 0 | 0 | 0 | 0 | 0 | 0 | 0 | 0
33 | 10629541 | 10594977 | 9669787 | 1 | 1 | 1 | 3 | 204-0100 | ФССЦ (2009), сб.204,поз.0100 | Горячекатаная арматурная сталь класса А-I, А-II, А-III | 1348 | 1009 | т | т | 1000 | 0.07 | 5650 | 0 | 0 | 0 | 0 | 1 | 1 | 0 | 0 | 0.07 |  | 0 | 2 | 10629541 | 1 | 0 | 38 | 0 | 0 | 0 | 0 | 0 | 0 | 0 | 0 | 0 | 0 | 0 | 0 | 0 | 0 | 0 | 0 | 0 | 0 | 0 | 0 | 0 | 0
33 | 10629542 | 10594977 | 9452363 | 1 | 1 | 1 | 3 | 401-0066 | ФССЦ (2009), сб.401,поз.0066 | Бетон тяжелый, крупность заполнителя 20 мм, класс В15 (М200) | 1339 | 1007 | м3 | м3 | 1 | 1.04 | 665 | 0 | 0 | 0 | 0 | 1 | 1 | 0 | 0 | 1.04 |  | 0 | 2 | 10629542 | 1 | 0 | 39 | 0 | 0 | 0 | 0 | 0 | 0 | 0 | 0 | 0 | 0 | 0 | 0 | 0 | 0 | 0 | 0 | 0 | 0 | 0 | 0 | 0 | 0
33 | 10629543 | 10594977 | 9424036 | 1 | 1 | 1 | 3 | 405-0253 | ФССЦ (2009), сб.405,поз.0253 | Известь строительная негашеная комовая, сорт I | 1348 | 1009 | т | т | 1000 | 0.0049 | 734.5 | 0 | 0 | 0 | 0 | 1 | 1 | 0 | 0 | 0.0049 |  | 0 | 2 | 10629543 | 1 | 0 | 40 | 0 | 0 | 0 | 0 | 0 | 0 | 0 | 0 | 0 | 0 | 0 | 0 | 0 | 0 | 0 | 0 | 0 | 0 | 0 | 0 | 0 | 0
33 | 10629544 | 10594977 | 9418525 | 1 | 1 | 1 | 3 | 411-0001 | ФССЦ (2009), сб.411,поз.0001 | Вода | 1339 | 1007 | м3 | м3 | 1 | 0.0137 | 2.44 | 0 | 0 | 0 | 0 | 1 | 1 | 0 | 0 | 0.0137 |  | 0 | 2 | 10629544 | 1 | 0 | 41 | 0 | 0 | 0 | 0 | 0 | 0 | 0 | 0 | 0 | 0 | 0 | 0 | 0 | 0 | 0 | 0 | 0 | 0 | 0 | 0 | 0 | 0
34 | 10629545 | 10594881 | 9418863 | 1 | 1 | 1 | 1 | 1-1032 |  | Рабочий строитель среднего разряда 3,2 | 1369 | 1013 | чел.-ч | чел.-ч | 1 | 18.1585 | 0 | 0 | 0 | 8.74 | 0 | 1 | 1 | 0 | 0 | 15.79 | )*1,15 | 1 | 2 | 10629545 | 1 | 0 | 42 | 0 | 0 | 0 | 0 | 0 | 0 | 0 | 0 | 0 | 0 | 0 | 0 | 0 | 0 | 0 | 0 | 0 | 0 | 0 | 0 | 0 | 0
34 | 10629546 | 10594881 | 121548 | 1 | 1 | 1 | 1 | 2 |  | ЗАТРАТЫ ТРУДА МАШИНИСТОВ | 1369 | 1013 | чел.-ч | чел.-ч | 1 | 1.95 | 0 | 0 | 0 | 0 | 0 | 1 | 1 | 0 | 0 | 1.56 | )*1,25 | 2 | 2 | 10629546 | 1 | 0 | 43 | 0 | 0 | 0 | 0 | 0 | 0 | 0 | 0 | 0 | 0 | 0 | 0 | 0 | 0 | 0 | 0 | 0 | 0 | 0 | 0 | 0 | 0
34 | 10629547 | 10594881 | 9488204 | 1 | 1 | 1 | 2 | 020403 | ФСЭМ (2009), сб.02,поз.0403 | Краны козловые при работе на монтаже технологического оборудования: 32 т | 1480 | 1013 | маш.ч | МАШ.Ч | 1 | 0.125 | 0 | 120.52 | 15.42 | 0 | 0 | 1 | 1 | 0 | 0 | 0.1 | )*1,25 | 0 | 2 | 10629547 | 1 | 0 | 44 | 0 | 0 | 0 | 0 | 0 | 0 | 0 | 0 | 0 | 0 | 0 | 0 | 0 | 0 | 0 | 0 | 0 | 0 | 0 | 0 | 0 | 0
34 | 10629548 | 10594881 | 9418732 | 1 | 1 | 1 | 2 | 021141 | ФСЭМ (2009), сб.02,поз.1141 | Краны на автомобильном ходу при работе на других видах строительства: 10т | 1480 | 1013 | маш.ч | МАШ.Ч | 1 | 0.1625 | 0 | 111.99 | 13.5 | 0 | 0 | 1 | 1 | 0 | 0 | 0.13 | )*1,25 | 0 | 2 | 10629548 | 1 | 0 | 45 | 0 | 0 | 0 | 0 | 0 | 0 | 0 | 0 | 0 | 0 | 0 | 0 | 0 | 0 | 0 | 0 | 0 | 0 | 0 | 0 | 0 | 0
34 | 10629549 | 10594881 | 9486078 | 1 | 1 | 1 | 2 | 021245 | ФСЭМ (2009), сб.02,поз.1245 | Краны на гусеничном ходу при работе на других видах строительства: 40 т | 1480 | 1013 | маш.ч | МАШ.Ч | 1 | 1.6625 | 0 | 175.56 | 14.4 | 0 | 0 | 1 | 1 | 0 | 0 | 1.33 | )*1,25 | 0 | 2 | 10629549 | 1 | 0 | 46 | 0 | 0 | 0 | 0 | 0 | 0 | 0 | 0 | 0 | 0 | 0 | 0 | 0 | 0 | 0 | 0 | 0 | 0 | 0 | 0 | 0 | 0
34 | 10629550 | 10594881 | 9420202 | 1 | 1 | 1 | 2 | 040504 | ФСЭМ (2009), сб.04,поз.0504 | Аппарат для газовой сварки и резки | 1480 | 1013 | маш.ч | МАШ.Ч | 1 | 0.8375 | 0 | 1.2 | 0 | 0 | 0 | 1 | 1 | 0 | 0 | 0.67 | )*1,25 | 0 | 2 | 10629550 | 1 | 0 | 47 | 0 | 0 | 0 | 0 | 0 | 0 | 0 | 0 | 0 | 0 | 0 | 0 | 0 | 0 | 0 | 0 | 0 | 0 | 0 | 0 | 0 | 0
34 | 10629551 | 10594881 | 9687526 | 1 | 1 | 1 | 2 | 041000 | ФСЭМ (2009), сб.04,поз.1000 | Преобразователи сварочные с номинальным сварочным током 315-500 А | 1480 | 1013 | маш.ч | МАШ.Ч | 1 | 0.725 | 0 | 12.31 | 0 | 0 | 0 | 1 | 1 | 0 | 0 | 0.58 | )*1,25 | 0 | 2 | 10629551 | 1 | 0 | 48 | 0 | 0 | 0 | 0 | 0 | 0 | 0 | 0 | 0 | 0 | 0 | 0 | 0 | 0 | 0 | 0 | 0 | 0 | 0 | 0 | 0 | 0
34 | 10629552 | 10594881 | 9418403 | 1 | 1 | 1 | 2 | 400001 | ФСЭМ (2009), сб.40,поз.0001 | Автомобили бортовые, грузоподъемность: до 5 т | 1480 | 1013 | маш.ч | МАШ.Ч | 1 | 0.2375 | 0 | 87.17 | 11.6 | 0 | 0 | 1 | 1 | 0 | 0 | 0.19 | )*1,25 | 0 | 2 | 10629552 | 1 | 0 | 49 | 0 | 0 | 0 | 0 | 0 | 0 | 0 | 0 | 0 | 0 | 0 | 0 | 0 | 0 | 0 | 0 | 0 | 0 | 0 | 0 | 0 | 0
34 | 10629553 | 10594881 | 9433650 | 1 | 1 | 1 | 3 | 101-0309 | ФССЦ (2009), сб.101,поз.0309 | Канаты пеньковые пропитанные | 1348 | 1009 | т | т | 1000 | 0.0001 | 37900 | 0 | 0 | 0 | 0 | 1 | 1 | 0 | 0 | 0.0001 |  | 0 | 2 | 10629553 | 1 | 0 | 50 | 0 | 0 | 0 | 0 | 0 | 0 | 0 | 0 | 0 | 0 | 0 | 0 | 0 | 0 | 0 | 0 | 0 | 0 | 0 | 0 | 0 | 0
34 | 10629554 | 10594881 | 9420192 | 1 | 1 | 1 | 3 | 101-0324 | ФССЦ (2009), сб.101,поз.0324 | Кислород технический газообразный | 1339 | 1007 | м3 | м3 | 1 | 0.5 | 6.22 | 0 | 0 | 0 | 0 | 1 | 1 | 0 | 0 | 0.5 |  | 0 | 2 | 10629554 | 1 | 0 | 51 | 0 | 0 | 0 | 0 | 0 | 0 | 0 | 0 | 0 | 0 | 0 | 0 | 0 | 0 | 0 | 0 | 0 | 0 | 0 | 0 | 0 | 0
34 | 10629555 | 10594881 | 9433651 | 1 | 1 | 1 | 3 | 101-0797 | ФССЦ (2009), сб.101,поз.0797 | Проволока горячекатаная в мотках, диаметром 6,3-6,5 мм | 1348 | 1009 | т | т | 1000 | 3e-05 | 4455.2 | 0 | 0 | 0 | 0 | 1 | 1 | 0 | 0 | 3e-05 |  | 0 | 2 | 10629555 | 1 | 0 | 52 | 0 | 0 | 0 | 0 | 0 | 0 | 0 | 0 | 0 | 0 | 0 | 0 | 0 | 0 | 0 | 0 | 0 | 0 | 0 | 0 | 0 | 0
34 | 10629556 | 10594881 | 9663163 | 1 | 1 | 1 | 3 | 101-1019 | ФССЦ (2009), сб.101,поз.1019 | Швеллеры № 40 из стали марки Ст0 | 1348 | 1009 | т | т | 1000 | 0.00194 | 4920 | 0 | 0 | 0 | 0 | 1 | 1 | 0 | 0 | 0.00194 |  | 0 | 2 | 10629556 | 1 | 0 | 53 | 0 | 0 | 0 | 0 | 0 | 0 | 0 | 0 | 0 | 0 | 0 | 0 | 0 | 0 | 0 | 0 | 0 | 0 | 0 | 0 | 0 | 0
34 | 10629557 | 10594881 | 9432300 | 1 | 1 | 1 | 3 | 101-1513 | ФССЦ (2009), сб.101,поз.1513 | Электроды диаметром 4 мм Э42 | 1348 | 1009 | т | т | 1000 | 0.0026 | 10315 | 0 | 0 | 0 | 0 | 1 | 1 | 0 | 0 | 0.0026 |  | 0 | 2 | 10629557 | 1 | 0 | 54 | 0 | 0 | 0 | 0 | 0 | 0 | 0 | 0 | 0 | 0 | 0 | 0 | 0 | 0 | 0 | 0 | 0 | 0 | 0 | 0 | 0 | 0
34 | 10629558 | 10594881 | 9419262 | 1 | 1 | 1 | 3 | 101-1714 | ФССЦ (2009), сб.101,поз.1714 | Болты с гайками и шайбами строительные | 1348 | 1009 | т | т | 1000 | 0.003 | 9040 | 0 | 0 | 0 | 0 | 1 | 1 | 0 | 0 | 0.003 |  | 0 | 2 | 10629558 | 1 | 0 | 55 | 0 | 0 | 0 | 0 | 0 | 0 | 0 | 0 | 0 | 0 | 0 | 0 | 0 | 0 | 0 | 0 | 0 | 0 | 0 | 0 | 0 | 0
34 | 10629559 | 10594881 | 9418373 | 1 | 1 | 1 | 3 | 101-1805 | ФССЦ (2009), сб.101,поз.1805 | Гвозди строительные | 1348 | 1009 | т | т | 1000 | 1e-05 | 11978 | 0 | 0 | 0 | 0 | 1 | 1 | 0 | 0 | 1e-05 |  | 0 | 2 | 10629559 | 1 | 0 | 56 | 0 | 0 | 0 | 0 | 0 | 0 | 0 | 0 | 0 | 0 | 0 | 0 | 0 | 0 | 0 | 0 | 0 | 0 | 0 | 0 | 0 | 0
34 | 10629560 | 10594881 | 9421375 | 1 | 1 | 1 | 3 | 101-2278 | ФССЦ (2009), сб.101,поз.2278 | Пропан-бутан, смесь техническая | 1346 | 1009 | кг | кг | 1 | 0.15 | 6.09 | 0 | 0 | 0 | 0 | 1 | 1 | 0 | 0 | 0.15 |  | 0 | 2 | 10629560 | 1 | 0 | 57 | 0 | 0 | 0 | 0 | 0 | 0 | 0 | 0 | 0 | 0 | 0 | 0 | 0 | 0 | 0 | 0 | 0 | 0 | 0 | 0 | 0 | 0
34 | 10629561 | 10594881 | 9453368 | 1 | 1 | 1 | 3 | 101-2467 | ФССЦ (2009), сб.101,поз.2467 | Растворитель марки Р-4 | 1348 | 1009 | т | т | 1000 | 0.0006 | 9420 | 0 | 0 | 0 | 0 | 1 | 1 | 0 | 0 | 0.0006 |  | 0 | 2 | 10629561 | 1 | 0 | 58 | 0 | 0 | 0 | 0 | 0 | 0 | 0 | 0 | 0 | 0 | 0 | 0 | 0 | 0 | 0 | 0 | 0 | 0 | 0 | 0 | 0 | 0
34 | 10629562 | 10594881 | 9744788 | 1 | 1 | 1 | 3 | 102-0023 | ФССЦ (2009), сб.102,поз.0023 | Бруски обрезные хвойных пород длиной 4-6,5 м, шириной 75-150 мм, толщиной 40-75 мм, I сорта | 1339 | 1007 | м3 | м3 | 1 | 0.00103 | 1700 | 0 | 0 | 0 | 0 | 1 | 1 | 0 | 0 | 0.00103 |  | 0 | 2 | 10629562 | 1 | 0 | 59 | 0 | 0 | 0 | 0 | 0 | 0 | 0 | 0 | 0 | 0 | 0 | 0 | 0 | 0 | 0 | 0 | 0 | 0 | 0 | 0 | 0 | 0
34 | 10629563 | 10594881 | 9453369 | 1 | 1 | 1 | 3 | 113-0021 | ФССЦ (2009), сб.113,поз.0021 | Грунтовка ГФ-021 красно-коричневая | 1348 | 1009 | т | т | 1000 | 0.00031 | 15620 | 0 | 0 | 0 | 0 | 1 | 1 | 0 | 0 | 0.00031 |  | 0 | 2 | 10629563 | 1 | 0 | 60 | 0 | 0 | 0 | 0 | 0 | 0 | 0 | 0 | 0 | 0 | 0 | 0 | 0 | 0 | 0 | 0 | 0 | 0 | 0 | 0 | 0 | 0
34 | 10629564 | 10594881 | 9686214 | 1 | 1 | 1 | 3 | 201-0756 | ФССЦ (2009), сб.201,поз.0756 | Отдельные конструктивные элементы зданий и сооружений с преобладанием горячекатаных профилей, средняя масса сборочной единицы от 0,1 до 0,5 т | 1348 | 1009 | т | т | 1000 | 0.0001 | 7712 | 0 | 0 | 0 | 0 | 1 | 1 | 0 | 0 | 0.0001 |  | 0 | 2 | 10629564 | 1 | 0 | 61 | 0 | 0 | 0 | 0 | 0 | 0 | 0 | 0 | 0 | 0 | 0 | 0 | 0 | 0 | 0 | 0 | 0 | 0 | 0 | 0 | 0 | 0
34 | 10629565 | 10594881 | 9419794 | 1 | 1 | 1 | 3 | 201-9002 | ГЭСН (2009), сб.201,поз.9002 | Конструкции стальные | 1348 | 1009 | т | т | 1000 | 1 | 0 | 0 | 0 | 0 | 0 | 1 | 1 | 0 | 0 | 1 |  | 0 | 2 | 10629565 | 1 | 0 | 62 | 0 | 0 | 0 | 0 | 0 | 0 | 0 | 0 | 0 | 0 | 0 | 0 | 0 | 0 | 0 | 0 | 0 | 0 | 0 | 0 | 0 | 0
34 | 10629566 | 10594881 | 9769358 | 1 | 1 | 1 | 3 | 508-0097 | ФССЦ (2009), сб.508,поз.0097 | Канат двойной свивки типа ТК, конструкции 6х19(1+6+12)+1 о.с., оцинкованный из проволок марки В, маркировочная группа 1770 н/мм2, диаметром 5,5 мм | 1302 | 1003 | 10 м | 10 м | 10 | 0.0187 | 50.23 | 0 | 0 | 0 | 0 | 1 | 1 | 0 | 0 | 0.0187 |  | 0 | 2 | 10629566 | 1 | 0 | 63 | 0 | 0 | 0 | 0 | 0 | 0 | 0 | 0 | 0 | 0 | 0 | 0 | 0 | 0 | 0 | 0 | 0 | 0 | 0 | 0 | 0 | 0
36 | 10594859 | 10594858 | 9419296 | 1 | 1 | 1 | 1 | 1-1034 |  | Рабочий строитель среднего разряда 3,4 | 1369 | 1013 | чел.-ч | чел.-ч | 1 | 7.5785 | 0 | 0 | 0 | 8.97 | 0 | 1 | 1 | 0 | 0 | 6.59 | )*1,15 | 1 | 2 | 10594859 | 1 | 0 | 64 | 0 | 0 | 0 | 0 | 0 | 0 | 0 | 0 | 0 | 0 | 0 | 0 | 0 | 0 | 0 | 0 | 0 | 0 | 0 | 0 | 0 | 0
36 | 10594860 | 10594858 | 121548 | 1 | 1 | 1 | 1 | 2 |  | ЗАТРАТЫ ТРУДА МАШИНИСТОВ | 1369 | 1013 | чел.-ч | чел.-ч | 1 | 2.6125 | 0 | 0 | 0 | 0 | 0 | 1 | 1 | 0 | 0 | 2.09 | )*1,25 | 2 | 2 | 10594860 | 1 | 0 | 65 | 0 | 0 | 0 | 0 | 0 | 0 | 0 | 0 | 0 | 0 | 0 | 0 | 0 | 0 | 0 | 0 | 0 | 0 | 0 | 0 | 0 | 0
36 | 10594861 | 10594858 | 9488204 | 1 | 1 | 1 | 2 | 020403 | ФСЭМ (2009), сб.02,поз.0403 | Краны козловые при работе на монтаже технологического оборудования: 32 т | 1480 | 1013 | маш.ч | МАШ.Ч | 1 | 1.1 | 0 | 120.52 | 15.42 | 0 | 0 | 1 | 1 | 0 | 0 | 0.88 | )*1,25 | 0 | 2 | 10594861 | 1 | 0 | 66 | 0 | 0 | 0 | 0 | 0 | 0 | 0 | 0 | 0 | 0 | 0 | 0 | 0 | 0 | 0 | 0 | 0 | 0 | 0 | 0 | 0 | 0
36 | 10594862 | 10594858 | 9418732 | 1 | 1 | 1 | 2 | 021141 | ФСЭМ (2009), сб.02,поз.1141 | Краны на автомобильном ходу при работе на других видах строительства: 10т | 1480 | 1013 | маш.ч | МАШ.Ч | 1 | 0.1875 | 0 | 111.99 | 13.5 | 0 | 0 | 1 | 1 | 0 | 0 | 0.15 | )*1,25 | 0 | 2 | 10594862 | 1 | 0 | 67 | 0 | 0 | 0 | 0 | 0 | 0 | 0 | 0 | 0 | 0 | 0 | 0 | 0 | 0 | 0 | 0 | 0 | 0 | 0 | 0 | 0 | 0
36 | 10594863 | 10594858 | 9667628 | 1 | 1 | 1 | 2 | 021244 | ФСЭМ (2009), сб.02,поз.1244 | Краны на гусеничном ходу при работе на других видах строительства: 25 т | 1480 | 1013 | маш.ч | МАШ.Ч | 1 | 1.325 | 0 | 120.04 | 13.5 | 0 | 0 | 1 | 1 | 0 | 0 | 1.06 | )*1,25 | 0 | 2 | 10594863 | 1 | 0 | 68 | 0 | 0 | 0 | 0 | 0 | 0 | 0 | 0 | 0 | 0 | 0 | 0 | 0 | 0 | 0 | 0 | 0 | 0 | 0 | 0 | 0 | 0
36 | 10594864 | 10594858 | 9420202 | 1 | 1 | 1 | 2 | 040504 | ФСЭМ (2009), сб.04,поз.0504 | Аппарат для газовой сварки и резки | 1480 | 1013 | маш.ч | МАШ.Ч | 1 | 2.8 | 0 | 1.2 | 0 | 0 | 0 | 1 | 1 | 0 | 0 | 2.24 | )*1,25 | 0 | 2 | 10594864 | 1 | 0 | 69 | 0 | 0 | 0 | 0 | 0 | 0 | 0 | 0 | 0 | 0 | 0 | 0 | 0 | 0 | 0 | 0 | 0 | 0 | 0 | 0 | 0 | 0
36 | 10594865 | 10594858 | 9687526 | 1 | 1 | 1 | 2 | 041000 | ФСЭМ (2009), сб.04,поз.1000 | Преобразователи сварочные с номинальным сварочным током 315-500 А | 1480 | 1013 | маш.ч | МАШ.Ч | 1 | 0.1125 | 0 | 12.31 | 0 | 0 | 0 | 1 | 1 | 0 | 0 | 0.09 | )*1,25 | 0 | 2 | 10594865 | 1 | 0 | 70 | 0 | 0 | 0 | 0 | 0 | 0 | 0 | 0 | 0 | 0 | 0 | 0 | 0 | 0 | 0 | 0 | 0 | 0 | 0 | 0 | 0 | 0
36 | 10594866 | 10594858 | 9418403 | 1 | 1 | 1 | 2 | 400001 | ФСЭМ (2009), сб.40,поз.0001 | Автомобили бортовые, грузоподъемность: до 5 т | 1480 | 1013 | маш.ч | МАШ.Ч | 1 | 0.2875 | 0 | 87.17 | 11.6 | 0 | 0 | 1 | 1 | 0 | 0 | 0.23 | )*1,25 | 0 | 2 | 10594866 | 1 | 0 | 71 | 0 | 0 | 0 | 0 | 0 | 0 | 0 | 0 | 0 | 0 | 0 | 0 | 0 | 0 | 0 | 0 | 0 | 0 | 0 | 0 | 0 | 0
36 | 10594867 | 10594858 | 9433650 | 1 | 1 | 1 | 3 | 101-0309 | ФССЦ (2009), сб.101,поз.0309 | Канаты пеньковые пропитанные | 1348 | 1009 | т | т | 1000 | 0.0001 | 37900 | 0 | 0 | 0 | 0 | 1 | 0 | 0 | 0 | 0.0001 |  | 0 | 2 | 10594867 | 1 | 0 | 72 | 0 | 0 | 0 | 0 | 0 | 0 | 0 | 0 | 0 | 0 | 0 | 0 | 0 | 0 | 0 | 0 | 0 | 0 | 0 | 0 | 0 | 0
36 | 10594868 | 10594858 | 9420192 | 1 | 1 | 1 | 3 | 101-0324 | ФССЦ (2009), сб.101,поз.0324 | Кислород технический газообразный | 1339 | 1007 | м3 | м3 | 1 | 1.95 | 6.22 | 0 | 0 | 0 | 0 | 1 | 0 | 0 | 0 | 1.95 |  | 0 | 2 | 10594868 | 1 | 0 | 73 | 0 | 0 | 0 | 0 | 0 | 0 | 0 | 0 | 0 | 0 | 0 | 0 | 0 | 0 | 0 | 0 | 0 | 0 | 0 | 0 | 0 | 0
36 | 10594869 | 10594858 | 9433651 | 1 | 1 | 1 | 3 | 101-0797 | ФССЦ (2009), сб.101,поз.0797 | Проволока горячекатаная в мотках, диаметром 6,3-6,5 мм | 1348 | 1009 | т | т | 1000 | 3e-05 | 4455.2 | 0 | 0 | 0 | 0 | 1 | 0 | 0 | 0 | 3e-05 |  | 0 | 2 | 10594869 | 1 | 0 | 74 | 0 | 0 | 0 | 0 | 0 | 0 | 0 | 0 | 0 | 0 | 0 | 0 | 0 | 0 | 0 | 0 | 0 | 0 | 0 | 0 | 0 | 0
36 | 10594870 | 10594858 | 9663163 | 1 | 1 | 1 | 3 | 101-1019 | ФССЦ (2009), сб.101,поз.1019 | Швеллеры № 40 из стали марки Ст0 | 1348 | 1009 | т | т | 1000 | 0.00194 | 4920 | 0 | 0 | 0 | 0 | 1 | 0 | 0 | 0 | 0.00194 |  | 0 | 2 | 10594870 | 1 | 0 | 75 | 0 | 0 | 0 | 0 | 0 | 0 | 0 | 0 | 0 | 0 | 0 | 0 | 0 | 0 | 0 | 0 | 0 | 0 | 0 | 0 | 0 | 0
36 | 10594871 | 10594858 | 9432300 | 1 | 1 | 1 | 3 | 101-1513 | ФССЦ (2009), сб.101,поз.1513 | Электроды диаметром 4 мм Э42 | 1348 | 1009 | т | т | 1000 | 0.0004 | 10315 | 0 | 0 | 0 | 0 | 1 | 0 | 0 | 0 | 0.0004 |  | 0 | 2 | 10594871 | 1 | 0 | 76 | 0 | 0 | 0 | 0 | 0 | 0 | 0 | 0 | 0 | 0 | 0 | 0 | 0 | 0 | 0 | 0 | 0 | 0 | 0 | 0 | 0 | 0
36 | 10594872 | 10594858 | 9419262 | 1 | 1 | 1 | 3 | 101-1714 | ФССЦ (2009), сб.101,поз.1714 | Болты с гайками и шайбами строительные | 1348 | 1009 | т | т | 1000 | 0.004 | 9040 | 0 | 0 | 0 | 0 | 1 | 0 | 0 | 0 | 0.004 |  | 0 | 2 | 10594872 | 1 | 0 | 77 | 0 | 0 | 0 | 0 | 0 | 0 | 0 | 0 | 0 | 0 | 0 | 0 | 0 | 0 | 0 | 0 | 0 | 0 | 0 | 0 | 0 | 0
36 | 10594873 | 10594858 | 9418373 | 1 | 1 | 1 | 3 | 101-1805 | ФССЦ (2009), сб.101,поз.1805 | Гвозди строительные | 1348 | 1009 | т | т | 1000 | 1e-05 | 11978 | 0 | 0 | 0 | 0 | 1 | 0 | 0 | 0 | 1e-05 |  | 0 | 2 | 10594873 | 1 | 0 | 78 | 0 | 0 | 0 | 0 | 0 | 0 | 0 | 0 | 0 | 0 | 0 | 0 | 0 | 0 | 0 | 0 | 0 | 0 | 0 | 0 | 0 | 0
36 | 10594874 | 10594858 | 9421375 | 1 | 1 | 1 | 3 | 101-2278 | ФССЦ (2009), сб.101,поз.2278 | Пропан-бутан, смесь техническая | 1346 | 1009 | кг | кг | 1 | 0.59 | 6.09 | 0 | 0 | 0 | 0 | 1 | 0 | 0 | 0 | 0.59 |  | 0 | 2 | 10594874 | 1 | 0 | 79 | 0 | 0 | 0 | 0 | 0 | 0 | 0 | 0 | 0 | 0 | 0 | 0 | 0 | 0 | 0 | 0 | 0 | 0 | 0 | 0 | 0 | 0
36 | 10594875 | 10594858 | 9453368 | 1 | 1 | 1 | 3 | 101-2467 | ФССЦ (2009), сб.101,поз.2467 | Растворитель марки Р-4 | 1348 | 1009 | т | т | 1000 | 0.0006 | 9420 | 0 | 0 | 0 | 0 | 1 | 0 | 0 | 0 | 0.0006 |  | 0 | 2 | 10594875 | 1 | 0 | 80 | 0 | 0 | 0 | 0 | 0 | 0 | 0 | 0 | 0 | 0 | 0 | 0 | 0 | 0 | 0 | 0 | 0 | 0 | 0 | 0 | 0 | 0
36 | 10594876 | 10594858 | 9744788 | 1 | 1 | 1 | 3 | 102-0023 | ФССЦ (2009), сб.102,поз.0023 | Бруски обрезные хвойных пород длиной 4-6,5 м, шириной 75-150 мм, толщиной 40-75 мм, I сорта | 1339 | 1007 | м3 | м3 | 1 | 0.00103 | 1700 | 0 | 0 | 0 | 0 | 1 | 0 | 0 | 0 | 0.00103 |  | 0 | 2 | 10594876 | 1 | 0 | 81 | 0 | 0 | 0 | 0 | 0 | 0 | 0 | 0 | 0 | 0 | 0 | 0 | 0 | 0 | 0 | 0 | 0 | 0 | 0 | 0 | 0 | 0
36 | 10594877 | 10594858 | 9453369 | 1 | 1 | 1 | 3 | 113-0021 | ФССЦ (2009), сб.113,поз.0021 | Грунтовка ГФ-021 красно-коричневая | 1348 | 1009 | т | т | 1000 | 0.00031 | 15620 | 0 | 0 | 0 | 0 | 1 | 0 | 0 | 0 | 0.00031 |  | 0 | 2 | 10594877 | 1 | 0 | 82 | 0 | 0 | 0 | 0 | 0 | 0 | 0 | 0 | 0 | 0 | 0 | 0 | 0 | 0 | 0 | 0 | 0 | 0 | 0 | 0 | 0 | 0
36 | 10594878 | 10594858 | 9686214 | 1 | 1 | 1 | 3 | 201-0756 | ФССЦ (2009), сб.201,поз.0756 | Отдельные конструктивные элементы зданий и сооружений с преобладанием горячекатаных профилей, средняя масса сборочной единицы от 0,1 до 0,5 т | 1348 | 1009 | т | т | 1000 | 0.005 | 7712 | 0 | 0 | 0 | 0 | 1 | 0 | 0 | 0 | 0.005 |  | 0 | 2 | 10594878 | 1 | 0 | 83 | 0 | 0 | 0 | 0 | 0 | 0 | 0 | 0 | 0 | 0 | 0 | 0 | 0 | 0 | 0 | 0 | 0 | 0 | 0 | 0 | 0 | 0
36 | 10594879 | 10594858 | 9419794 | 1 | 1 | 1 | 3 | 201-9002 | ГЭСН (2009), сб.201,поз.9002 | Конструкции стальные | 1348 | 1009 | т | т | 1000 | 1 | 0 | 0 | 0 | 0 | 0 | 1 | 0 | 0 | 0 | 1 |  | 0 | 2 | 10594879 | 1 | 0 | 84 | 0 | 0 | 0 | 0 | 0 | 0 | 0 | 0 | 0 | 0 | 0 | 0 | 0 | 0 | 0 | 0 | 0 | 0 | 0 | 0 | 0 | 0
36 | 10594880 | 10594858 | 9769358 | 1 | 1 | 1 | 3 | 508-0097 | ФССЦ (2009), сб.508,поз.0097 | Канат двойной свивки типа ТК, конструкции 6х19(1+6+12)+1 о.с., оцинкованный из проволок марки В, маркировочная группа 1770 н/мм2, диаметром 5,5 мм | 1302 | 1003 | 10 м | 10 м | 10 | 0.0187 | 50.23 | 0 | 0 | 0 | 0 | 1 | 0 | 0 | 0 | 0.0187 |  | 0 | 2 | 10594880 | 1 | 0 | 85 | 0 | 0 | 0 | 0 | 0 | 0 | 0 | 0 | 0 | 0 | 0 | 0 | 0 | 0 | 0 | 0 | 0 | 0 | 0 | 0 | 0 | 0
38 | 10629567 | 10629327 | 9419607 | 1 | 1 | 1 | 1 | 1-1044 |  | Рабочий строитель среднего разряда 4,4 | 1369 | 1013 | чел.-ч | чел.-ч | 1 | 49.105 | 0 | 0 | 0 | 10.21 | 0 | 1 | 1 | 0 | 0 | 42.7 | )*1,15 | 1 | 2 | 10629567 | 1 | 0 | 86 | 0 | 0 | 0 | 0 | 0 | 0 | 0 | 0 | 0 | 0 | 0 | 0 | 0 | 0 | 0 | 0 | 0 | 0 | 0 | 0 | 0 | 0
38 | 10629568 | 10629327 | 9419798 | 1 | 1 | 1 | 2 | 040502 | ФСЭМ (2009), сб.04,поз.0502 | Установки для сварки: ручной дуговой (постоянного тока) | 1480 | 1013 | маш.ч | МАШ.Ч | 1 | 26.5625 | 0 | 8.1 | 0 | 0 | 0 | 1 | 1 | 0 | 0 | 21.25 | )*1,25 | 0 | 2 | 10629568 | 1 | 0 | 87 | 0 | 0 | 0 | 0 | 0 | 0 | 0 | 0 | 0 | 0 | 0 | 0 | 0 | 0 | 0 | 0 | 0 | 0 | 0 | 0 | 0 | 0
38 | 10629569 | 10629327 | 9418403 | 1 | 1 | 1 | 2 | 400001 | ФСЭМ (2009), сб.40,поз.0001 | Автомобили бортовые, грузоподъемность: до 5 т | 1480 | 1013 | маш.ч | МАШ.Ч | 1 | 1.2875 | 0 | 87.17 | 11.6 | 0 | 0 | 1 | 1 | 0 | 0 | 1.03 | )*1,25 | 0 | 2 | 10629569 | 1 | 0 | 88 | 0 | 0 | 0 | 0 | 0 | 0 | 0 | 0 | 0 | 0 | 0 | 0 | 0 | 0 | 0 | 0 | 0 | 0 | 0 | 0 | 0 | 0
38 | 10629570 | 10629327 | 9419786 | 1 | 1 | 1 | 3 | 101-1529 | ФССЦ (2009), сб.101,поз.1529 | Электроды диаметром 6 мм Э42 | 1348 | 1009 | т | т | 1000 | 0.04 | 9424 | 0 | 0 | 0 | 0 | 1 | 1 | 0 | 0 | 0.04 |  | 0 | 2 | 10629570 | 1 | 0 | 89 | 0 | 0 | 0 | 0 | 0 | 0 | 0 | 0 | 0 | 0 | 0 | 0 | 0 | 0 | 0 | 0 | 0 | 0 | 0 | 0 | 0 | 0
38 | 10629571 | 10629327 | 9696020 | 1 | 1 | 1 | 3 | 201-0777 | ФССЦ (2009), сб.201,поз.0777 | Конструктивные элементы вспомогательного назначения с преобладанием профильного проката собираемые из двух и более деталей, с отверстиями и без отверстий, соединяемые на сварке | 1348 | 1009 | т | т | 1000 | 1 | 10045 | 0 | 0 | 0 | 0 | 1 | 1 | 0 | 0 | 1 |  | 0 | 2 | 10629571 | 1 | 0 | 90 | 0 | 0 | 0 | 0 | 0 | 0 | 0 | 0 | 0 | 0 | 0 | 0 | 0 | 0 | 0 | 0 | 0 | 0 | 0 | 0 | 0 | 0
39 | 10629572 | 10629335 | 9418582 | 1 | 1 | 1 | 1 | 1-1038 |  | Рабочий строитель среднего разряда 3,8 | 1369 | 1013 | чел.-ч | чел.-ч | 1 | 52.4975 | 0 | 0 | 0 | 9.4 | 0 | 1 | 1 | 0 | 0 | 45.65 | )*1,15 | 1 | 2 | 10629572 | 1 | 0 | 91 | 0 | 0 | 0 | 0 | 0 | 0 | 0 | 0 | 0 | 0 | 0 | 0 | 0 | 0 | 0 | 0 | 0 | 0 | 0 | 0 | 0 | 0
39 | 10629573 | 10629335 | 121548 | 1 | 1 | 1 | 1 | 2 |  | ЗАТРАТЫ ТРУДА МАШИНИСТОВ | 1369 | 1013 | чел.-ч | чел.-ч | 1 | 0.475 | 0 | 0 | 0 | 0 | 0 | 1 | 1 | 0 | 0 | 0.38 | )*1,25 | 2 | 2 | 10629573 | 1 | 0 | 92 | 0 | 0 | 0 | 0 | 0 | 0 | 0 | 0 | 0 | 0 | 0 | 0 | 0 | 0 | 0 | 0 | 0 | 0 | 0 | 0 | 0 | 0
39 | 10629574 | 10629335 | 9419343 | 1 | 1 | 1 | 2 | 030954 | ФСЭМ (2009), сб.03,поз.0954 | Подъемники грузоподъемностью до 500 кг одномачтовые, высота подъема: 45 м | 1480 | 1013 | маш.ч | МАШ.Ч | 1 | 0.475 | 0 | 31.26 | 11.6 | 0 | 0 | 1 | 1 | 0 | 0 | 0.38 | )*1,25 | 0 | 2 | 10629574 | 1 | 0 | 93 | 0 | 0 | 0 | 0 | 0 | 0 | 0 | 0 | 0 | 0 | 0 | 0 | 0 | 0 | 0 | 0 | 0 | 0 | 0 | 0 | 0 | 0
39 | 10629575 | 10629335 | 9419798 | 1 | 1 | 1 | 2 | 040502 | ФСЭМ (2009), сб.04,поз.0502 | Установки для сварки: ручной дуговой (постоянного тока) | 1480 | 1013 | маш.ч | МАШ.Ч | 1 | 7.25 | 0 | 8.1 | 0 | 0 | 0 | 1 | 1 | 0 | 0 | 5.8 | )*1,25 | 0 | 2 | 10629575 | 1 | 0 | 94 | 0 | 0 | 0 | 0 | 0 | 0 | 0 | 0 | 0 | 0 | 0 | 0 | 0 | 0 | 0 | 0 | 0 | 0 | 0 | 0 | 0 | 0
39 | 10629576 | 10629335 | 9418403 | 1 | 1 | 1 | 2 | 400001 | ФСЭМ (2009), сб.40,поз.0001 | Автомобили бортовые, грузоподъемность: до 5 т | 1480 | 1013 | маш.ч | МАШ.Ч | 1 | 2.7625 | 0 | 87.17 | 11.6 | 0 | 0 | 1 | 1 | 0 | 0 | 2.21 | )*1,25 | 0 | 2 | 10629576 | 1 | 0 | 95 | 0 | 0 | 0 | 0 | 0 | 0 | 0 | 0 | 0 | 0 | 0 | 0 | 0 | 0 | 0 | 0 | 0 | 0 | 0 | 0 | 0 | 0
39 | 10629577 | 10629335 | 9423970 | 1 | 1 | 1 | 3 | 101-1356 | ФССЦ (2009), сб.101,поз.1356 | Цемент для приготовления раствора в построечных условиях и в других подобных случаях | 1348 | 1009 | т | т | 1000 | 0.15 | 300 | 0 | 0 | 0 | 0 | 1 | 1 | 0 | 0 | 0.15 |  | 0 | 2 | 10629577 | 1 | 0 | 96 | 0 | 0 | 0 | 0 | 0 | 0 | 0 | 0 | 0 | 0 | 0 | 0 | 0 | 0 | 0 | 0 | 0 | 0 | 0 | 0 | 0 | 0
39 | 10629578 | 10629335 | 9419786 | 1 | 1 | 1 | 3 | 101-1529 | ФССЦ (2009), сб.101,поз.1529 | Электроды диаметром 6 мм Э42 | 1348 | 1009 | т | т | 1000 | 0.02 | 9424 | 0 | 0 | 0 | 0 | 1 | 1 | 0 | 0 | 0.02 |  | 0 | 2 | 10629578 | 1 | 0 | 97 | 0 | 0 | 0 | 0 | 0 | 0 | 0 | 0 | 0 | 0 | 0 | 0 | 0 | 0 | 0 | 0 | 0 | 0 | 0 | 0 | 0 | 0
39 | 10629579 | 10629335 | 9428892 | 1 | 1 | 1 | 3 | 201-0650 | ФССЦ (2009), сб.201,поз.0650 | Ограждения лестничных проемов, лестничные марши, пожарные лестницы | 1348 | 1009 | т | т | 1000 | 2.09 | 7571 | 0 | 0 | 0 | 0 | 1 | 1 | 0 | 0 | 2.09 |  | 0 | 2 | 10629579 | 1 | 0 | 98 | 0 | 0 | 0 | 0 | 0 | 0 | 0 | 0 | 0 | 0 | 0 | 0 | 0 | 0 | 0 | 0 | 0 | 0 | 0 | 0 | 0 | 0
39 | 10629580 | 10629335 | 9418525 | 1 | 1 | 1 | 3 | 411-0001 | ФССЦ (2009), сб.411,поз.0001 | Вода | 1339 | 1007 | м3 | м3 | 1 | 0.1 | 2.44 | 0 | 0 | 0 | 0 | 1 | 1 | 0 | 0 | 0.1 |  | 0 | 2 | 10629580 | 1 | 0 | 99 | 0 | 0 | 0 | 0 | 0 | 0 | 0 | 0 | 0 | 0 | 0 | 0 | 0 | 0 | 0 | 0 | 0 | 0 | 0 | 0 | 0 | 0
40 | 10629581 | 10594904 | 9419302 | 1 | 1 | 1 | 1 | 1-1036 |  | Рабочий строитель среднего разряда 3,6 | 1369 | 1013 | чел.-ч | чел.-ч | 1 | 44.9995 | 0 | 0 | 0 | 9.18 | 0 | 1 | 1 | 0 | 0 | 39.13 | )*1,15 | 1 | 2 | 10629581 | 1 | 0 | 100 | 0 | 0 | 0 | 0 | 0 | 0 | 0 | 0 | 0 | 0 | 0 | 0 | 0 | 0 | 0 | 0 | 0 | 0 | 0 | 0 | 0 | 0
40 | 10629582 | 10594904 | 121548 | 1 | 1 | 1 | 1 | 2 |  | ЗАТРАТЫ ТРУДА МАШИНИСТОВ | 1369 | 1013 | чел.-ч | чел.-ч | 1 | 5.9 | 0 | 0 | 0 | 0 | 0 | 1 | 1 | 0 | 0 | 4.72 | )*1,25 | 2 | 2 | 10629582 | 1 | 0 | 101 | 0 | 0 | 0 | 0 | 0 | 0 | 0 | 0 | 0 | 0 | 0 | 0 | 0 | 0 | 0 | 0 | 0 | 0 | 0 | 0 | 0 | 0
40 | 10629583 | 10594904 | 9488204 | 1 | 1 | 1 | 2 | 020403 | ФСЭМ (2009), сб.02,поз.0403 | Краны козловые при работе на монтаже технологического оборудования: 32 т | 1480 | 1013 | маш.ч | МАШ.Ч | 1 | 0.125 | 0 | 120.52 | 15.42 | 0 | 0 | 1 | 1 | 0 | 0 | 0.1 | )*1,25 | 0 | 2 | 10629583 | 1 | 0 | 102 | 0 | 0 | 0 | 0 | 0 | 0 | 0 | 0 | 0 | 0 | 0 | 0 | 0 | 0 | 0 | 0 | 0 | 0 | 0 | 0 | 0 | 0
40 | 10629584 | 10594904 | 9418732 | 1 | 1 | 1 | 2 | 021141 | ФСЭМ (2009), сб.02,поз.1141 | Краны на автомобильном ходу при работе на других видах строительства: 10т | 1480 | 1013 | маш.ч | МАШ.Ч | 1 | 5.775 | 0 | 111.99 | 13.5 | 0 | 0 | 1 | 1 | 0 | 0 | 4.62 | )*1,25 | 0 | 2 | 10629584 | 1 | 0 | 103 | 0 | 0 | 0 | 0 | 0 | 0 | 0 | 0 | 0 | 0 | 0 | 0 | 0 | 0 | 0 | 0 | 0 | 0 | 0 | 0 | 0 | 0
40 | 10629585 | 10594904 | 9461362 | 1 | 1 | 1 | 2 | 030204 | ФСЭМ (2009), сб.03,поз.0204 | Домкраты гидравлические грузоподъемностью: до 100 т | 1480 | 1013 | маш.ч | МАШ.Ч | 1 | 4.325 | 0 | 0.9 | 0 | 0 | 0 | 1 | 1 | 0 | 0 | 3.46 | )*1,25 | 0 | 2 | 10629585 | 1 | 0 | 104 | 0 | 0 | 0 | 0 | 0 | 0 | 0 | 0 | 0 | 0 | 0 | 0 | 0 | 0 | 0 | 0 | 0 | 0 | 0 | 0 | 0 | 0
40 | 10629586 | 10594904 | 9420202 | 1 | 1 | 1 | 2 | 040504 | ФСЭМ (2009), сб.04,поз.0504 | Аппарат для газовой сварки и резки | 1480 | 1013 | маш.ч | МАШ.Ч | 1 | 2.0375 | 0 | 1.2 | 0 | 0 | 0 | 1 | 1 | 0 | 0 | 1.63 | )*1,25 | 0 | 2 | 10629586 | 1 | 0 | 105 | 0 | 0 | 0 | 0 | 0 | 0 | 0 | 0 | 0 | 0 | 0 | 0 | 0 | 0 | 0 | 0 | 0 | 0 | 0 | 0 | 0 | 0
40 | 10629587 | 10594904 | 9687526 | 1 | 1 | 1 | 2 | 041000 | ФСЭМ (2009), сб.04,поз.1000 | Преобразователи сварочные с номинальным сварочным током 315-500 А | 1480 | 1013 | маш.ч | МАШ.Ч | 1 | 8.3875 | 0 | 12.31 | 0 | 0 | 0 | 1 | 1 | 0 | 0 | 6.71 | )*1,25 | 0 | 2 | 10629587 | 1 | 0 | 106 | 0 | 0 | 0 | 0 | 0 | 0 | 0 | 0 | 0 | 0 | 0 | 0 | 0 | 0 | 0 | 0 | 0 | 0 | 0 | 0 | 0 | 0
40 | 10629588 | 10594904 | 9621928 | 1 | 1 | 1 | 2 | 041400 | ФСЭМ (2009), сб.04,поз.1400 | Электрические печи для сушки сварочных материалов с регулированием температуры в пределах: от 80 °С до 500 °С | 1480 | 1013 | маш.ч | МАШ.Ч | 1 | 0.425 | 0 | 6.7 | 0 | 0 | 0 | 1 | 1 | 0 | 0 | 0.34 | )*1,25 | 0 | 2 | 10629588 | 1 | 0 | 107 | 0 | 0 | 0 | 0 | 0 | 0 | 0 | 0 | 0 | 0 | 0 | 0 | 0 | 0 | 0 | 0 | 0 | 0 | 0 | 0 | 0 | 0
40 | 10629589 | 10594904 | 9419338 | 1 | 1 | 1 | 2 | 330301 | ФСЭМ (2009), сб.33,поз.0301 | Машины шлифовальные: электрические | 1480 | 1013 | маш.ч | МАШ.Ч | 1 | 0.3625 | 0 | 5.13 | 0 | 0 | 0 | 1 | 1 | 0 | 0 | 0.29 | )*1,25 | 0 | 2 | 10629589 | 1 | 0 | 108 | 0 | 0 | 0 | 0 | 0 | 0 | 0 | 0 | 0 | 0 | 0 | 0 | 0 | 0 | 0 | 0 | 0 | 0 | 0 | 0 | 0 | 0
40 | 10629590 | 10594904 | 9418403 | 1 | 1 | 1 | 2 | 400001 | ФСЭМ (2009), сб.40,поз.0001 | Автомобили бортовые, грузоподъемность: до 5 т | 1480 | 1013 | маш.ч | МАШ.Ч | 1 | 0.2375 | 0 | 87.17 | 11.6 | 0 | 0 | 1 | 1 | 0 | 0 | 0.19 | )*1,25 | 0 | 2 | 10629590 | 1 | 0 | 109 | 0 | 0 | 0 | 0 | 0 | 0 | 0 | 0 | 0 | 0 | 0 | 0 | 0 | 0 | 0 | 0 | 0 | 0 | 0 | 0 | 0 | 0
40 | 10629591 | 10594904 | 9433650 | 1 | 1 | 1 | 3 | 101-0309 | ФССЦ (2009), сб.101,поз.0309 | Канаты пеньковые пропитанные | 1348 | 1009 | т | т | 1000 | 0.0001 | 37900 | 0 | 0 | 0 | 0 | 1 | 1 | 0 | 0 | 0.0001 |  | 0 | 2 | 10629591 | 1 | 0 | 110 | 0 | 0 | 0 | 0 | 0 | 0 | 0 | 0 | 0 | 0 | 0 | 0 | 0 | 0 | 0 | 0 | 0 | 0 | 0 | 0 | 0 | 0
40 | 10629592 | 10594904 | 9420192 | 1 | 1 | 1 | 3 | 101-0324 | ФССЦ (2009), сб.101,поз.0324 | Кислород технический газообразный | 1339 | 1007 | м3 | м3 | 1 | 1.37 | 6.22 | 0 | 0 | 0 | 0 | 1 | 1 | 0 | 0 | 1.37 |  | 0 | 2 | 10629592 | 1 | 0 | 111 | 0 | 0 | 0 | 0 | 0 | 0 | 0 | 0 | 0 | 0 | 0 | 0 | 0 | 0 | 0 | 0 | 0 | 0 | 0 | 0 | 0 | 0
40 | 10629593 | 10594904 | 9433651 | 1 | 1 | 1 | 3 | 101-0797 | ФССЦ (2009), сб.101,поз.0797 | Проволока горячекатаная в мотках, диаметром 6,3-6,5 мм | 1348 | 1009 | т | т | 1000 | 3e-05 | 4455.2 | 0 | 0 | 0 | 0 | 1 | 1 | 0 | 0 | 3e-05 |  | 0 | 2 | 10629593 | 1 | 0 | 112 | 0 | 0 | 0 | 0 | 0 | 0 | 0 | 0 | 0 | 0 | 0 | 0 | 0 | 0 | 0 | 0 | 0 | 0 | 0 | 0 | 0 | 0
40 | 10629594 | 10594904 | 9663163 | 1 | 1 | 1 | 3 | 101-1019 | ФССЦ (2009), сб.101,поз.1019 | Швеллеры № 40 из стали марки Ст0 | 1348 | 1009 | т | т | 1000 | 0.00194 | 4920 | 0 | 0 | 0 | 0 | 1 | 1 | 0 | 0 | 0.00194 |  | 0 | 2 | 10629594 | 1 | 0 | 113 | 0 | 0 | 0 | 0 | 0 | 0 | 0 | 0 | 0 | 0 | 0 | 0 | 0 | 0 | 0 | 0 | 0 | 0 | 0 | 0 | 0 | 0
40 | 10629595 | 10594904 | 9421500 | 1 | 1 | 1 | 3 | 101-1515 | ФССЦ (2009), сб.101,поз.1515 | Электроды диаметром 4 мм Э46 | 1348 | 1009 | т | т | 1000 | 0.004 | 10749 | 0 | 0 | 0 | 0 | 1 | 1 | 0 | 0 | 0.004 |  | 0 | 2 | 10629595 | 1 | 0 | 114 | 0 | 0 | 0 | 0 | 0 | 0 | 0 | 0 | 0 | 0 | 0 | 0 | 0 | 0 | 0 | 0 | 0 | 0 | 0 | 0 | 0 | 0
40 | 10629596 | 10594904 | 9419262 | 1 | 1 | 1 | 3 | 101-1714 | ФССЦ (2009), сб.101,поз.1714 | Болты с гайками и шайбами строительные | 1348 | 1009 | т | т | 1000 | 0 | 9040 | 0 | 0 | 0 | 1 | 0 | 1 | 0 | 0 | 0 |  | 0 | 2 | 10629596 | 1 | 0 | 115 | 0 | 0 | 0 | 0 | 0 | 0 | 0 | 0 | 0 | 0 | 0 | 0 | 0 | 0 | 0 | 0 | 0 | 0 | 0 | 0 | 0 | 0
40 | 10629597 | 10594904 | 9418373 | 1 | 1 | 1 | 3 | 101-1805 | ФССЦ (2009), сб.101,поз.1805 | Гвозди строительные | 1348 | 1009 | т | т | 1000 | 1e-05 | 11978 | 0 | 0 | 0 | 0 | 1 | 1 | 0 | 0 | 1e-05 |  | 0 | 2 | 10629597 | 1 | 0 | 116 | 0 | 0 | 0 | 0 | 0 | 0 | 0 | 0 | 0 | 0 | 0 | 0 | 0 | 0 | 0 | 0 | 0 | 0 | 0 | 0 | 0 | 0
40 | 10629598 | 10594904 | 9421375 | 1 | 1 | 1 | 3 | 101-2278 | ФССЦ (2009), сб.101,поз.2278 | Пропан-бутан, смесь техническая | 1346 | 1009 | кг | кг | 1 | 0.41 | 6.09 | 0 | 0 | 0 | 0 | 1 | 1 | 0 | 0 | 0.41 |  | 0 | 2 | 10629598 | 1 | 0 | 117 | 0 | 0 | 0 | 0 | 0 | 0 | 0 | 0 | 0 | 0 | 0 | 0 | 0 | 0 | 0 | 0 | 0 | 0 | 0 | 0 | 0 | 0
40 | 10629599 | 10594904 | 9453368 | 1 | 1 | 1 | 3 | 101-2467 | ФССЦ (2009), сб.101,поз.2467 | Растворитель марки Р-4 | 1348 | 1009 | т | т | 1000 | 0.0006 | 9420 | 0 | 0 | 0 | 0 | 1 | 1 | 0 | 0 | 0.0006 |  | 0 | 2 | 10629599 | 1 | 0 | 118 | 0 | 0 | 0 | 0 | 0 | 0 | 0 | 0 | 0 | 0 | 0 | 0 | 0 | 0 | 0 | 0 | 0 | 0 | 0 | 0 | 0 | 0
40 | 10629600 | 10594904 | 9744788 | 1 | 1 | 1 | 3 | 102-0023 | ФССЦ (2009), сб.102,поз.0023 | Бруски обрезные хвойных пород длиной 4-6,5 м, шириной 75-150 мм, толщиной 40-75 мм, I сорта | 1339 | 1007 | м3 | м3 | 1 | 0.00103 | 1700 | 0 | 0 | 0 | 0 | 1 | 1 | 0 | 0 | 0.00103 |  | 0 | 2 | 10629600 | 1 | 0 | 119 | 0 | 0 | 0 | 0 | 0 | 0 | 0 | 0 | 0 | 0 | 0 | 0 | 0 | 0 | 0 | 0 | 0 | 0 | 0 | 0 | 0 | 0
40 | 10629601 | 10594904 | 9453369 | 1 | 1 | 1 | 3 | 113-0021 | ФССЦ (2009), сб.113,поз.0021 | Грунтовка ГФ-021 красно-коричневая | 1348 | 1009 | т | т | 1000 | 0.00031 | 15620 | 0 | 0 | 0 | 0 | 1 | 1 | 0 | 0 | 0.00031 |  | 0 | 2 | 10629601 | 1 | 0 | 120 | 0 | 0 | 0 | 0 | 0 | 0 | 0 | 0 | 0 | 0 | 0 | 0 | 0 | 0 | 0 | 0 | 0 | 0 | 0 | 0 | 0 | 0
40 | 10629602 | 10594904 | 9686214 | 1 | 1 | 1 | 3 | 201-0756 | ФССЦ (2009), сб.201,поз.0756 | Отдельные конструктивные элементы зданий и сооружений с преобладанием горячекатаных профилей, средняя масса сборочной единицы от 0,1 до 0,5 т | 1348 | 1009 | т | т | 1000 | 0.001 | 7712 | 0 | 0 | 0 | 0 | 1 | 1 | 0 | 0 | 0.001 |  | 0 | 2 | 10629602 | 1 | 0 | 121 | 0 | 0 | 0 | 0 | 0 | 0 | 0 | 0 | 0 | 0 | 0 | 0 | 0 | 0 | 0 | 0 | 0 | 0 | 0 | 0 | 0 | 0
40 | 10629603 | 10594904 | 9419794 | 1 | 1 | 1 | 3 | 201-9002 | ГЭСН (2009), сб.201,поз.9002 | Конструкции стальные | 1348 | 1009 | т | т | 1000 | 1 | 0 | 0 | 0 | 0 | 0 | 1 | 1 | 0 | 0 | 1 |  | 0 | 2 | 10629603 | 1 | 0 | 122 | 0 | 0 | 0 | 0 | 0 | 0 | 0 | 0 | 0 | 0 | 0 | 0 | 0 | 0 | 0 | 0 | 0 | 0 | 0 | 0 | 0 | 0
40 | 10629604 | 10594904 | 9769358 | 1 | 1 | 1 | 3 | 508-0097 | ФССЦ (2009), сб.508,поз.0097 | Канат двойной свивки типа ТК, конструкции 6х19(1+6+12)+1 о.с., оцинкованный из проволок марки В, маркировочная группа 1770 н/мм2, диаметром 5,5 мм | 1302 | 1003 | 10 м | 10 м | 10 | 0.0187 | 50.23 | 0 | 0 | 0 | 0 | 1 | 1 | 0 | 0 | 0.0187 |  | 0 | 2 | 10629604 | 1 | 0 | 123 | 0 | 0 | 0 | 0 | 0 | 0 | 0 | 0 | 0 | 0 | 0 | 0 | 0 | 0 | 0 | 0 | 0 | 0 | 0 | 0 | 0 | 0
42 | 10594958 | 10594957 | 9418352 | 1 | 1 | 1 | 1 | 1-1020 |  | Рабочий строитель среднего разряда 2 | 1369 | 1013 | чел.-ч | чел.-ч | 1 | 382.36 | 0 | 0 | 0 | 7.8 | 0 | 1 | 0 | 0 | 0 | 382.36 |  | 1 | 2 | 10594958 | 1 | 0 | 124 | 0 | 0 | 0 | 0 | 0 | 0 | 0 | 0 | 0 | 0 | 0 | 0 | 0 | 0 | 0 | 0 | 0 | 0 | 0 | 0 | 0 | 0
42 | 10594959 | 10594957 | 121548 | 1 | 1 | 1 | 1 | 2 |  | ЗАТРАТЫ ТРУДА МАШИНИСТОВ | 1369 | 1013 | чел.-ч | чел.-ч | 1 | 3.62 | 0 | 0 | 0 | 0 | 0 | 1 | 0 | 0 | 0 | 3.62 |  | 2 | 2 | 10594959 | 1 | 0 | 125 | 0 | 0 | 0 | 0 | 0 | 0 | 0 | 0 | 0 | 0 | 0 | 0 | 0 | 0 | 0 | 0 | 0 | 0 | 0 | 0 | 0 | 0
42 | 10594960 | 10594957 | 9419343 | 1 | 1 | 1 | 2 | 030954 | ФСЭМ (2009), сб.03,поз.0954 | Подъемники грузоподъемностью до 500 кг одномачтовые, высота подъема: 45 м | 1480 | 1013 | маш.ч | МАШ.Ч | 1 | 0.7 | 0 | 31.26 | 11.6 | 0 | 0 | 1 | 0 | 0 | 0 | 0.7 |  | 0 | 2 | 10594960 | 1 | 0 | 126 | 0 | 0 | 0 | 0 | 0 | 0 | 0 | 0 | 0 | 0 | 0 | 0 | 0 | 0 | 0 | 0 | 0 | 0 | 0 | 0 | 0 | 0
42 | 10594961 | 10594957 | 9418528 | 1 | 1 | 1 | 2 | 050101 | ФСЭМ (2009), сб.05,поз.0101 | Компрессоры передвижные с двигателем внутреннего сгорания давлением: до 686 кПа (7 ат), производительность 2,2 м3/мин | 1480 | 1013 | маш.ч | МАШ.Ч | 1 | 2.92 | 0 | 90 | 10.06 | 0 | 0 | 1 | 0 | 0 | 0 | 2.92 |  | 0 | 2 | 10594961 | 1 | 0 | 127 | 0 | 0 | 0 | 0 | 0 | 0 | 0 | 0 | 0 | 0 | 0 | 0 | 0 | 0 | 0 | 0 | 0 | 0 | 0 | 0 | 0 | 0
42 | 10594962 | 10594957 | 9418604 | 1 | 1 | 1 | 2 | 330804 | ФСЭМ (2009), сб.33,поз.0804 | Молотки при работе от передвижных компрессорных станций: отбойные пневматические | 1480 | 1013 | маш.ч | МАШ.Ч | 1 | 5.84 | 0 | 1.53 | 0 | 0 | 0 | 1 | 0 | 0 | 0 | 5.84 |  | 0 | 2 | 10594962 | 1 | 0 | 128 | 0 | 0 | 0 | 0 | 0 | 0 | 0 | 0 | 0 | 0 | 0 | 0 | 0 | 0 | 0 | 0 | 0 | 0 | 0 | 0 | 0 | 0
42 | 10594963 | 10594957 | 9418809 | 1 | 1 | 1 | 3 | 509-9900 | ГЭСН (2009), сб.509,поз.9900 | Строительный мусор | 1348 | 1009 | т | т | 1000 | 10.76 | 0 | 0 | 0 | 0 | 0 | 1 | 0 | 0 | 0 | 10.76 |  | 0 | 2 | 10594963 | 1 | 0 | 129 | 0 | 0 | 0 | 0 | 0 | 0 | 0 | 0 | 0 | 0 | 0 | 0 | 0 | 0 | 0 | 0 | 0 | 0 | 0 | 0 | 0 | 0
43 | 10595070 | 10595069 | 9418666 | 1 | 1 | 1 | 1 | 1-1025 |  | Рабочий строитель среднего разряда 2,5 | 1369 | 1013 | чел.-ч | чел.-ч | 1 | 14.63 | 0 | 0 | 0 | 8.17 | 0 | 1 | 0 | 0 | 0 | 14.63 |  | 1 | 2 | 10595070 | 1 | 0 | 130 | 0 | 0 | 0 | 0 | 0 | 0 | 0 | 0 | 0 | 0 | 0 | 0 | 0 | 0 | 0 | 0 | 0 | 0 | 0 | 0 | 0 | 0
43 | 10595071 | 10595069 | 9454306 | 1 | 1 | 1 | 2 | 030403 | ФСЭМ (2009), сб.03,поз.0403 | Лебедки электрические тяговым усилием: 19,62 кН (2 т) | 1480 | 1013 | маш.ч | МАШ.Ч | 1 | 0.32 | 0 | 6.66 | 0 | 0 | 0 | 1 | 0 | 0 | 0 | 0.32 |  | 0 | 2 | 10595071 | 1 | 0 | 131 | 0 | 0 | 0 | 0 | 0 | 0 | 0 | 0 | 0 | 0 | 0 | 0 | 0 | 0 | 0 | 0 | 0 | 0 | 0 | 0 | 0 | 0
43 | 10595072 | 10595069 | 9418597 | 1 | 1 | 1 | 3 | 402-0013 | ФССЦ (2009), сб.402,поз.0013 | Раствор готовый кладочный цементно-известковый марки 50 | 1339 | 1007 | м3 | м3 | 1 | 0.24 | 519.8 | 0 | 0 | 0 | 0 | 1 | 0 | 0 | 0 | 0.24 |  | 0 | 2 | 10595072 | 1 | 0 | 132 | 0 | 0 | 0 | 0 | 0 | 0 | 0 | 0 | 0 | 0 | 0 | 0 | 0 | 0 | 0 | 0 | 0 | 0 | 0 | 0 | 0 | 0
43 | 10595073 | 10595069 | 9770085 | 1 | 1 | 1 | 3 | 404-0005 | ФССЦ (2009), сб.404,поз.0005 | Кирпич керамический одинарный, размером 250х120х65 мм, марка 100 | 1356 | 1010 | 1000 шт. | 1000 шт. | 1000 | 0.4 | 1752.6 | 0 | 0 | 0 | 0 | 1 | 0 | 0 | 0 | 0.4 |  | 0 | 2 | 10595073 | 1 | 0 | 133 | 0 | 0 | 0 | 0 | 0 | 0 | 0 | 0 | 0 | 0 | 0 | 0 | 0 | 0 | 0 | 0 | 0 | 0 | 0 | 0 | 0 | 0
44 | 10595065 | 10595064 | 9418944 | 1 | 1 | 1 | 1 | 1-1033 |  | Рабочий строитель среднего разряда 3,3 | 1369 | 1013 | чел.-ч | чел.-ч | 1 | 8.24 | 0 | 0 | 0 | 8.86 | 0 | 1 | 0 | 0 | 0 | 8.24 |  | 1 | 2 | 10595065 | 1 | 0 | 134 | 0 | 0 | 0 | 0 | 0 | 0 | 0 | 0 | 0 | 0 | 0 | 0 | 0 | 0 | 0 | 0 | 0 | 0 | 0 | 0 | 0 | 0
44 | 10595066 | 10595064 | 121548 | 1 | 1 | 1 | 1 | 2 |  | ЗАТРАТЫ ТРУДА МАШИНИСТОВ | 1369 | 1013 | чел.-ч | чел.-ч | 1 | 1.15 | 0 | 0 | 0 | 0 | 0 | 1 | 0 | 0 | 0 | 1.15 |  | 2 | 2 | 10595066 | 1 | 0 | 135 | 0 | 0 | 0 | 0 | 0 | 0 | 0 | 0 | 0 | 0 | 0 | 0 | 0 | 0 | 0 | 0 | 0 | 0 | 0 | 0 | 0 | 0
44 | 10595067 | 10595064 | 9433197 | 1 | 1 | 1 | 2 | 050102 | ФСЭМ (2009), сб.05,поз.0102 | Компрессоры передвижные с двигателем внутреннего сгорания давлением: до 686 кПа (7 ат), производительность 5 м3/мин | 1480 | 1013 | маш.ч | МАШ.Ч | 1 | 1.15 | 0 | 100.01 | 10.06 | 0 | 0 | 1 | 0 | 0 | 0 | 1.15 |  | 0 | 2 | 10595067 | 1 | 0 | 136 | 0 | 0 | 0 | 0 | 0 | 0 | 0 | 0 | 0 | 0 | 0 | 0 | 0 | 0 | 0 | 0 | 0 | 0 | 0 | 0 | 0 | 0
44 | 10595068 | 10595064 | 9418604 | 1 | 1 | 1 | 2 | 330804 | ФСЭМ (2009), сб.33,поз.0804 | Молотки при работе от передвижных компрессорных станций: отбойные пневматические | 1480 | 1013 | маш.ч | МАШ.Ч | 1 | 2.3 | 0 | 1.53 | 0 | 0 | 0 | 1 | 0 | 0 | 0 | 2.3 |  | 0 | 2 | 10595068 | 1 | 0 | 137 | 0 | 0 | 0 | 0 | 0 | 0 | 0 | 0 | 0 | 0 | 0 | 0 | 0 | 0 | 0 | 0 | 0 | 0 | 0 | 0 | 0 | 0
45 | 10629448 | 10629446 | 9418441 | 1 | 1 | 1 | 1 | 1-1022 |  | Рабочий строитель среднего разряда 2,2 | 1369 | 1013 | чел.-ч | чел.-ч | 1 | 73.2895 | 0 | 0 | 0 | 7.94 | 0 | 1 | 1 | 0 | 0 | 63.73 | )*1,15 | 1 | 2 | 10629448 | 1 | 0 | 138 | 0 | 0 | 0 | 0 | 0 | 0 | 0 | 0 | 0 | 0 | 0 | 0 | 0 | 0 | 0 | 0 | 0 | 0 | 0 | 0 | 0 | 0
45 | 10629449 | 10629446 | 121548 | 1 | 1 | 1 | 1 | 2 |  | ЗАТРАТЫ ТРУДА МАШИНИСТОВ | 1369 | 1013 | чел.-ч | чел.-ч | 1 | 0.2875 | 0 | 0 | 0 | 0 | 0 | 1 | 1 | 0 | 0 | 0.23 | )*1,25 | 2 | 2 | 10629449 | 1 | 0 | 139 | 0 | 0 | 0 | 0 | 0 | 0 | 0 | 0 | 0 | 0 | 0 | 0 | 0 | 0 | 0 | 0 | 0 | 0 | 0 | 0 | 0 | 0
45 | 10629450 | 10629446 | 9419463 | 1 | 1 | 1 | 2 | 020129 | ФСЭМ (2009), сб.02,поз.0129 | Краны башенные при работе на других видах строительства: 8т | 1480 | 1013 | маш.ч | МАШ.Ч | 1 | 0.2875 | 0 | 86.4 | 13.5 | 0 | 0 | 1 | 1 | 0 | 0 | 0.23 | )*1,25 | 0 | 2 | 10629450 | 1 | 0 | 140 | 0 | 0 | 0 | 0 | 0 | 0 | 0 | 0 | 0 | 0 | 0 | 0 | 0 | 0 | 0 | 0 | 0 | 0 | 0 | 0 | 0 | 0
45 | 10629451 | 10629446 | 9418403 | 1 | 1 | 1 | 2 | 400001 | ФСЭМ (2009), сб.40,поз.0001 | Автомобили бортовые, грузоподъемность: до 5 т | 1480 | 1013 | маш.ч | МАШ.Ч | 1 | 0.3875 | 0 | 87.17 | 11.6 | 0 | 0 | 1 | 1 | 0 | 0 | 0.31 | )*1,25 | 0 | 2 | 10629451 | 1 | 0 | 141 | 0 | 0 | 0 | 0 | 0 | 0 | 0 | 0 | 0 | 0 | 0 | 0 | 0 | 0 | 0 | 0 | 0 | 0 | 0 | 0 | 0 | 0
45 | 10629452 | 10629446 | 9998286 | 1 | 1 | 1 | 3 | 204-0069 | ФССЦ (2009), сб.204,поз.0069 | Арматурные сетки сварные | 1348 | 1009 | т | т | 1000 | 1 | 7200 | 0 | 0 | 0 | 0 | 1 | 1 | 0 | 0 | 1 |  | 0 | 2 | 10629452 | 1 | 0 | 142 | 0 | 0 | 0 | 0 | 0 | 0 | 0 | 0 | 0 | 0 | 0 | 0 | 0 | 0 | 0 | 0 | 0 | 0 | 0 | 0 | 0 | 0
46 | 10629621 | 10629447 | 9419302 | 1 | 1 | 1 | 1 | 1-1036 |  | Рабочий строитель среднего разряда 3,6 | 1369 | 1013 | чел.-ч | чел.-ч | 1 | 166.336 | 0 | 0 | 0 | 9.18 | 0 | 1 | 1 | 0 | 0 | 144.64 | )*1,15 | 1 | 2 | 10629621 | 1 | 0 | 143 | 0 | 0 | 0 | 0 | 0 | 0 | 0 | 0 | 0 | 0 | 0 | 0 | 0 | 0 | 0 | 0 | 0 | 0 | 0 | 0 | 0 | 0
46 | 10629622 | 10629447 | 121548 | 1 | 1 | 1 | 1 | 2 |  | ЗАТРАТЫ ТРУДА МАШИНИСТОВ | 1369 | 1013 | чел.-ч | чел.-ч | 1 | 1.8 | 0 | 0 | 0 | 0 | 0 | 1 | 1 | 0 | 0 | 1.44 | )*1,25 | 2 | 2 | 10629622 | 1 | 0 | 144 | 0 | 0 | 0 | 0 | 0 | 0 | 0 | 0 | 0 | 0 | 0 | 0 | 0 | 0 | 0 | 0 | 0 | 0 | 0 | 0 | 0 | 0
46 | 10629623 | 10629447 | 9439220 | 1 | 1 | 1 | 2 | 030101 | ФСЭМ (2009), сб.03,поз.0101 | Автопогрузчики: 5т | 1480 | 1013 | маш.ч | МАШ.Ч | 1 | 0.175 | 0 | 89.99 | 10.06 | 0 | 0 | 1 | 1 | 0 | 0 | 0.14 | )*1,25 | 0 | 2 | 10629623 | 1 | 0 | 145 | 0 | 0 | 0 | 0 | 0 | 0 | 0 | 0 | 0 | 0 | 0 | 0 | 0 | 0 | 0 | 0 | 0 | 0 | 0 | 0 | 0 | 0
46 | 10629624 | 10629447 | 9419343 | 1 | 1 | 1 | 2 | 030954 | ФСЭМ (2009), сб.03,поз.0954 | Подъемники грузоподъемностью до 500 кг одномачтовые, высота подъема: 45 м | 1480 | 1013 | маш.ч | МАШ.Ч | 1 | 1.625 | 0 | 31.26 | 11.6 | 0 | 0 | 1 | 1 | 0 | 0 | 1.3 | )*1,25 | 0 | 2 | 10629624 | 1 | 0 | 146 | 0 | 0 | 0 | 0 | 0 | 0 | 0 | 0 | 0 | 0 | 0 | 0 | 0 | 0 | 0 | 0 | 0 | 0 | 0 | 0 | 0 | 0
46 | 10629625 | 10629447 | 9439951 | 1 | 1 | 1 | 3 | 101-0179 | ФССЦ (2009), сб.101,поз.0179 | Гвозди строительные с плоской головкой 1,6x50 мм | 1348 | 1009 | т | т | 1000 | 0.0025 | 8475 | 0 | 0 | 0 | 0 | 1 | 1 | 0 | 0 | 0.0025 |  | 0 | 2 | 10629625 | 1 | 0 | 147 | 0 | 0 | 0 | 0 | 0 | 0 | 0 | 0 | 0 | 0 | 0 | 0 | 0 | 0 | 0 | 0 | 0 | 0 | 0 | 0 | 0 | 0
46 | 10629626 | 10629447 | 9423848 | 1 | 1 | 1 | 3 | 101-0874 | ФССЦ (2009), сб.101,поз.0874 | Сетка тканая с квадратными ячейками № 05 без покрытия | 1327 | 1005 | м2 | м2 | 1 | 108 | 28.25 | 0 | 0 | 0 | 0 | 1 | 1 | 0 | 0 | 108 |  | 0 | 2 | 10629626 | 1 | 0 | 148 | 0 | 0 | 0 | 0 | 0 | 0 | 0 | 0 | 0 | 0 | 0 | 0 | 0 | 0 | 0 | 0 | 0 | 0 | 0 | 0 | 0 | 0
46 | 10629627 | 10629447 | 9418503 | 1 | 1 | 1 | 3 | 101-1305 | ФССЦ (2009), сб.101,поз.1305 | Портландцемент общестроительного назначения бездобавочный, марки 400 | 1348 | 1009 | т | т | 1000 | 0.002 | 412 | 0 | 0 | 0 | 0 | 1 | 1 | 0 | 0 | 0.002 |  | 0 | 2 | 10629627 | 1 | 0 | 149 | 0 | 0 | 0 | 0 | 0 | 0 | 0 | 0 | 0 | 0 | 0 | 0 | 0 | 0 | 0 | 0 | 0 | 0 | 0 | 0 | 0 | 0
46 | 10629628 | 10629447 | 9418962 | 1 | 1 | 1 | 3 | 101-1705 | ФССЦ (2009), сб.101,поз.1705 | Пакля пропитанная | 1346 | 1009 | кг | кг | 1 | 12 | 9.04 | 0 | 0 | 0 | 0 | 1 | 1 | 0 | 0 | 12 |  | 0 | 2 | 10629628 | 1 | 0 | 150 | 0 | 0 | 0 | 0 | 0 | 0 | 0 | 0 | 0 | 0 | 0 | 0 | 0 | 0 | 0 | 0 | 0 | 0 | 0 | 0 | 0 | 0
46 | 10629629 | 10629447 | 9422661 | 1 | 1 | 1 | 3 | 402-0086 | ФССЦ (2009), сб.402,поз.0086 | Раствор готовый отделочный тяжелый, известковый 1:2,5 | 1339 | 1007 | м3 | м3 | 1 | 3.2 | 510.4 | 0 | 0 | 0 | 0 | 1 | 1 | 0 | 0 | 3.2 |  | 0 | 2 | 10629629 | 1 | 0 | 151 | 0 | 0 | 0 | 0 | 0 | 0 | 0 | 0 | 0 | 0 | 0 | 0 | 0 | 0 | 0 | 0 | 0 | 0 | 0 | 0 | 0 | 0
46 | 10629630 | 10629447 | 9418525 | 1 | 1 | 1 | 3 | 411-0001 | ФССЦ (2009), сб.411,поз.0001 | Вода | 1339 | 1007 | м3 | м3 | 1 | 0.01 | 2.44 | 0 | 0 | 0 | 0 | 1 | 1 | 0 | 0 | 0.01 |  | 0 | 2 | 10629630 | 1 | 0 | 152 | 0 | 0 | 0 | 0 | 0 | 0 | 0 | 0 | 0 | 0 | 0 | 0 | 0 | 0 | 0 | 0 | 0 | 0 | 0 | 0 | 0 | 0
47 | 10629631 | 10595016 | 9418944 | 1 | 1 | 1 | 1 | 1-1033 |  | Рабочий строитель среднего разряда 3,3 | 1369 | 1013 | чел.-ч | чел.-ч | 1 | 184.092 | 0 | 0 | 0 | 8.86 | 0 | 1 | 1 | 0 | 0 | 160.08 | )*1,15 | 1 | 2 | 10629631 | 1 | 0 | 153 | 0 | 0 | 0 | 0 | 0 | 0 | 0 | 0 | 0 | 0 | 0 | 0 | 0 | 0 | 0 | 0 | 0 | 0 | 0 | 0 | 0 | 0
47 | 10629632 | 10595016 | 121548 | 1 | 1 | 1 | 1 | 2 |  | ЗАТРАТЫ ТРУДА МАШИНИСТОВ | 1369 | 1013 | чел.-ч | чел.-ч | 1 | 14.55 | 0 | 0 | 0 | 0 | 0 | 1 | 1 | 0 | 0 | 11.64 | )*1,25 | 2 | 2 | 10629632 | 1 | 0 | 154 | 0 | 0 | 0 | 0 | 0 | 0 | 0 | 0 | 0 | 0 | 0 | 0 | 0 | 0 | 0 | 0 | 0 | 0 | 0 | 0 | 0 | 0
47 | 10629633 | 10595016 | 9419463 | 1 | 1 | 1 | 2 | 020129 | ФСЭМ (2009), сб.02,поз.0129 | Краны башенные при работе на других видах строительства: 8т | 1480 | 1013 | маш.ч | МАШ.Ч | 1 | 12.825 | 0 | 86.4 | 13.5 | 0 | 0 | 1 | 1 | 0 | 0 | 10.26 | )*1,25 | 0 | 2 | 10629633 | 1 | 0 | 155 | 0 | 0 | 0 | 0 | 0 | 0 | 0 | 0 | 0 | 0 | 0 | 0 | 0 | 0 | 0 | 0 | 0 | 0 | 0 | 0 | 0 | 0
47 | 10629634 | 10595016 | 9418732 | 1 | 1 | 1 | 2 | 021141 | ФСЭМ (2009), сб.02,поз.1141 | Краны на автомобильном ходу при работе на других видах строительства: 10т | 1480 | 1013 | маш.ч | МАШ.Ч | 1 | 1.725 | 0 | 111.99 | 13.5 | 0 | 0 | 1 | 1 | 0 | 0 | 1.38 | )*1,25 | 0 | 2 | 10629634 | 1 | 0 | 156 | 0 | 0 | 0 | 0 | 0 | 0 | 0 | 0 | 0 | 0 | 0 | 0 | 0 | 0 | 0 | 0 | 0 | 0 | 0 | 0 | 0 | 0
47 | 10629635 | 10595016 | 9419524 | 1 | 1 | 1 | 2 | 121011 | ФСЭМ (2009), сб.12,поз.1011 | Котлы битумные: передвижные 400 л | 1480 | 1013 | маш.ч | МАШ.Ч | 1 | 1.4875 | 0 | 30 | 0 | 0 | 0 | 1 | 1 | 0 | 0 | 1.19 | )*1,25 | 0 | 2 | 10629635 | 1 | 0 | 157 | 0 | 0 | 0 | 0 | 0 | 0 | 0 | 0 | 0 | 0 | 0 | 0 | 0 | 0 | 0 | 0 | 0 | 0 | 0 | 0 | 0 | 0
47 | 10629636 | 10595016 | 9432370 | 1 | 1 | 1 | 2 | 134041 | ФСЭМ (2009), сб.13,поз.4041 | Шуруповерт | 1480 | 1013 | маш.ч | МАШ.Ч | 1 | 14.425 | 0 | 3 | 0 | 0 | 0 | 1 | 1 | 0 | 0 | 11.54 | )*1,25 | 0 | 2 | 10629636 | 1 | 0 | 158 | 0 | 0 | 0 | 0 | 0 | 0 | 0 | 0 | 0 | 0 | 0 | 0 | 0 | 0 | 0 | 0 | 0 | 0 | 0 | 0 | 0 | 0
47 | 10629637 | 10595016 | 9418403 | 1 | 1 | 1 | 2 | 400001 | ФСЭМ (2009), сб.40,поз.0001 | Автомобили бортовые, грузоподъемность: до 5 т | 1480 | 1013 | маш.ч | МАШ.Ч | 1 | 2.6 | 0 | 87.17 | 11.6 | 0 | 0 | 1 | 1 | 0 | 0 | 2.08 | )*1,25 | 0 | 2 | 10629637 | 1 | 0 | 159 | 0 | 0 | 0 | 0 | 0 | 0 | 0 | 0 | 0 | 0 | 0 | 0 | 0 | 0 | 0 | 0 | 0 | 0 | 0 | 0 | 0 | 0
47 | 10629638 | 10595016 | 9421533 | 1 | 1 | 1 | 3 | 101-0195 | ФССЦ (2009), сб.101,поз.0195 | Гвозди толевые круглые 3,0х40 мм | 1348 | 1009 | т | т | 1000 | 0.003 | 8475 | 0 | 0 | 0 | 0 | 1 | 1 | 0 | 0 | 0.003 |  | 0 | 2 | 10629638 | 1 | 0 | 160 | 0 | 0 | 0 | 0 | 0 | 0 | 0 | 0 | 0 | 0 | 0 | 0 | 0 | 0 | 0 | 0 | 0 | 0 | 0 | 0 | 0 | 0
47 | 10629639 | 10595016 | 9439323 | 1 | 1 | 1 | 3 | 101-1482 | ФССЦ (2009), сб.101,поз.1482 | Шурупы с полукруглой головкой 5х70 мм | 1348 | 1009 | т | т | 1000 | 0.0073 | 12430 | 0 | 0 | 0 | 0 | 1 | 1 | 0 | 0 | 0.0073 |  | 0 | 2 | 10629639 | 1 | 0 | 161 | 0 | 0 | 0 | 0 | 0 | 0 | 0 | 0 | 0 | 0 | 0 | 0 | 0 | 0 | 0 | 0 | 0 | 0 | 0 | 0 | 0 | 0
47 | 10629640 | 10595016 | 9421359 | 1 | 1 | 1 | 3 | 101-1591 | ФССЦ (2009), сб.101,поз.1591 | Смола каменноугольная для дорожного строительства | 1348 | 1009 | т | т | 1000 | 0.0301 | 1695 | 0 | 0 | 0 | 0 | 1 | 1 | 0 | 0 | 0.0301 |  | 0 | 2 | 10629640 | 1 | 0 | 162 | 0 | 0 | 0 | 0 | 0 | 0 | 0 | 0 | 0 | 0 | 0 | 0 | 0 | 0 | 0 | 0 | 0 | 0 | 0 | 0 | 0 | 0
47 | 10629641 | 10595016 | 9418962 | 1 | 1 | 1 | 3 | 101-1705 | ФССЦ (2009), сб.101,поз.1705 | Пакля пропитанная | 1346 | 1009 | кг | кг | 1 | 167 | 9.04 | 0 | 0 | 0 | 0 | 1 | 1 | 0 | 0 | 167 |  | 0 | 2 | 10629641 | 1 | 0 | 163 | 0 | 0 | 0 | 0 | 0 | 0 | 0 | 0 | 0 | 0 | 0 | 0 | 0 | 0 | 0 | 0 | 0 | 0 | 0 | 0 | 0 | 0
47 | 10629642 | 10595016 | 9418676 | 1 | 1 | 1 | 3 | 101-1742 | ФССЦ (2009), сб.101,поз.1742 | Толь с крупнозернистой посыпкой гидроизоляционный марки ТГ-350 | 1327 | 1005 | м2 | м2 | 1 | 114 | 5.71 | 0 | 0 | 0 | 0 | 1 | 1 | 0 | 0 | 114 |  | 0 | 2 | 10629642 | 1 | 0 | 164 | 0 | 0 | 0 | 0 | 0 | 0 | 0 | 0 | 0 | 0 | 0 | 0 | 0 | 0 | 0 | 0 | 0 | 0 | 0 | 0 | 0 | 0
47 | 10629643 | 10595016 | 9418373 | 1 | 1 | 1 | 3 | 101-1805 | ФССЦ (2009), сб.101,поз.1805 | Гвозди строительные | 1348 | 1009 | т | т | 1000 | 0.0006 | 11978 | 0 | 0 | 0 | 0 | 1 | 1 | 0 | 0 | 0.0006 |  | 0 | 2 | 10629643 | 1 | 0 | 165 | 0 | 0 | 0 | 0 | 0 | 0 | 0 | 0 | 0 | 0 | 0 | 0 | 0 | 0 | 0 | 0 | 0 | 0 | 0 | 0 | 0 | 0
47 | 10629644 | 10595016 | 9844039 | 1 | 1 | 1 | 3 | 101-9411 | ГЭСН (2009), сб.101,поз.9411 | Скобяные изделия | 1035 | 1013 | компл. | компл. | 1 | 0 | 0 | 0 | 0 | 0 | 1 | 0 | 1 | 0 | 0 | 0 |  | 0 | 2 | 10629644 | 1 | 0 | 166 | 0 | 0 | 0 | 0 | 0 | 0 | 0 | 0 | 0 | 0 | 0 | 0 | 0 | 0 | 0 | 0 | 0 | 0 | 0 | 0 | 0 | 0
47 | 10629645 | 10595016 | 9997031 | 1 | 1 | 1 | 3 | 203-0179 | ФССЦ (2009), сб.203,поз.0179 | Блоки балконные дверные с двойным остеклением со спаренными полотнами однопольные БС 22-9, площадь 1,89 м2; БС 24-7,5, площадь 1,71 м2 | 1327 | 1005 | м2 | м2 | 1 | 100 | 414 | 0 | 0 | 0 | 0 | 1 | 1 | 0 | 0 | 100 |  | 0 | 2 | 10629645 | 1 | 0 | 167 | 0 | 0 | 0 | 0 | 0 | 0 | 0 | 0 | 0 | 0 | 0 | 0 | 0 | 0 | 0 | 0 | 0 | 0 | 0 | 0 | 0 | 0
47 | 10629646 | 10595016 | 9419611 | 1 | 1 | 1 | 3 | 405-0219 | ФССЦ (2009), сб.405,поз.0219 | Гипсовые вяжущие, марка Г3 | 1348 | 1009 | т | т | 1000 | 0.0249 | 729.98 | 0 | 0 | 0 | 0 | 1 | 1 | 0 | 0 | 0.0249 |  | 0 | 2 | 10629646 | 1 | 0 | 168 | 0 | 0 | 0 | 0 | 0 | 0 | 0 | 0 | 0 | 0 | 0 | 0 | 0 | 0 | 0 | 0 | 0 | 0 | 0 | 0 | 0 | 0
50 | 10629648 | 10595034 | 9423762 | 1 | 1 | 1 | 1 | 1-1047 |  | Рабочий строитель среднего разряда 4,7 | 1369 | 1013 | чел.-ч | чел.-ч | 1 | 6.1065 | 0 | 0 | 0 | 10.65 | 0 | 1 | 1 | 0 | 0 | 5.31 | )*1,15 | 1 | 2 | 10629648 | 1 | 0 | 169 | 0 | 0 | 0 | 0 | 0 | 0 | 0 | 0 | 0 | 0 | 0 | 0 | 0 | 0 | 0 | 0 | 0 | 0 | 0 | 0 | 0 | 0
50 | 10629649 | 10595034 | 121548 | 1 | 1 | 1 | 1 | 2 |  | ЗАТРАТЫ ТРУДА МАШИНИСТОВ | 1369 | 1013 | чел.-ч | чел.-ч | 1 | 0.0125 | 0 | 0 | 0 | 0 | 0 | 1 | 1 | 0 | 0 | 0.01 | )*1,25 | 2 | 2 | 10629649 | 1 | 0 | 170 | 0 | 0 | 0 | 0 | 0 | 0 | 0 | 0 | 0 | 0 | 0 | 0 | 0 | 0 | 0 | 0 | 0 | 0 | 0 | 0 | 0 | 0
50 | 10629650 | 10595034 | 9439220 | 1 | 1 | 1 | 2 | 030101 | ФСЭМ (2009), сб.03,поз.0101 | Автопогрузчики: 5т | 1480 | 1013 | маш.ч | МАШ.Ч | 1 | 0.0125 | 0 | 89.99 | 10.06 | 0 | 0 | 1 | 1 | 0 | 0 | 0.01 | )*1,25 | 0 | 2 | 10629650 | 1 | 0 | 171 | 0 | 0 | 0 | 0 | 0 | 0 | 0 | 0 | 0 | 0 | 0 | 0 | 0 | 0 | 0 | 0 | 0 | 0 | 0 | 0 | 0 | 0
50 | 10629651 | 10595034 | 9419796 | 1 | 1 | 1 | 2 | 030401 | ФСЭМ (2009), сб.03,поз.0401 | Лебедки электрические тяговым усилием: до 5,79 кН (0,59 т) | 1480 | 1013 | маш.ч | МАШ.Ч | 1 | 0.0125 | 0 | 1.7 | 0 | 0 | 0 | 1 | 1 | 0 | 0 | 0.01 | )*1,25 | 0 | 2 | 10629651 | 1 | 0 | 172 | 0 | 0 | 0 | 0 | 0 | 0 | 0 | 0 | 0 | 0 | 0 | 0 | 0 | 0 | 0 | 0 | 0 | 0 | 0 | 0 | 0 | 0
50 | 10629652 | 10595034 | 9425875 | 1 | 1 | 1 | 2 | 340101 | ФСЭМ (2009), сб.34,поз.0101 | Агрегаты окрасочные высокого давления для окраски поверхностей конструкций мощностью: 1 кВт | 1480 | 1013 | маш.ч | МАШ.Ч | 1 | 1.4 | 0 | 6.82 | 0 | 0 | 0 | 1 | 1 | 0 | 0 | 1.12 | )*1,25 | 0 | 2 | 10629652 | 1 | 0 | 173 | 0 | 0 | 0 | 0 | 0 | 0 | 0 | 0 | 0 | 0 | 0 | 0 | 0 | 0 | 0 | 0 | 0 | 0 | 0 | 0 | 0 | 0
50 | 10629653 | 10595034 | 9418403 | 1 | 1 | 1 | 2 | 400001 | ФСЭМ (2009), сб.40,поз.0001 | Автомобили бортовые, грузоподъемность: до 5 т | 1480 | 1013 | маш.ч | МАШ.Ч | 1 | 0.0125 | 0 | 87.17 | 11.6 | 0 | 0 | 1 | 1 | 0 | 0 | 0.01 | )*1,25 | 0 | 2 | 10629653 | 1 | 0 | 174 | 0 | 0 | 0 | 0 | 0 | 0 | 0 | 0 | 0 | 0 | 0 | 0 | 0 | 0 | 0 | 0 | 0 | 0 | 0 | 0 | 0 | 0
50 | 10629654 | 10595034 | 9453369 | 1 | 1 | 1 | 3 | 113-0021 | ФССЦ (2009), сб.113,поз.0021 | Грунтовка ГФ-021 красно-коричневая | 1348 | 1009 | т | т | 1000 | 0.012 | 15620 | 0 | 0 | 0 | 0 | 1 | 1 | 0 | 0 | 0.012 |  | 0 | 2 | 10629654 | 1 | 0 | 175 | 0 | 0 | 0 | 0 | 0 | 0 | 0 | 0 | 0 | 0 | 0 | 0 | 0 | 0 | 0 | 0 | 0 | 0 | 0 | 0 | 0 | 0
50 | 10629655 | 10595034 | 9710160 | 1 | 1 | 1 | 3 | 113-0077 | ФССЦ (2009), сб.113,поз.0077 | Ксилол нефтяной марки А | 1348 | 1009 | т | т | 1000 | 0.002 | 7640 | 0 | 0 | 0 | 0 | 1 | 1 | 0 | 0 | 0.002 |  | 0 | 2 | 10629655 | 1 | 0 | 176 | 0 | 0 | 0 | 0 | 0 | 0 | 0 | 0 | 0 | 0 | 0 | 0 | 0 | 0 | 0 | 0 | 0 | 0 | 0 | 0 | 0 | 0
51 | 10629656 | 10595045 | 9418933 | 1 | 1 | 1 | 1 | 1-1035 |  | Рабочий строитель среднего разряда 3,5 | 1369 | 1013 | чел.-ч | чел.-ч | 1 | 4.4045 | 0 | 0 | 0 | 9.07 | 0 | 1 | 1 | 0 | 0 | 3.83 | )*1,15 | 1 | 2 | 10629656 | 1 | 0 | 177 | 0 | 0 | 0 | 0 | 0 | 0 | 0 | 0 | 0 | 0 | 0 | 0 | 0 | 0 | 0 | 0 | 0 | 0 | 0 | 0 | 0 | 0
51 | 10629657 | 10595045 | 121548 | 1 | 1 | 1 | 1 | 2 |  | ЗАТРАТЫ ТРУДА МАШИНИСТОВ | 1369 | 1013 | чел.-ч | чел.-ч | 1 | 0.0125 | 0 | 0 | 0 | 0 | 0 | 1 | 1 | 0 | 0 | 0.01 | )*1,25 | 2 | 2 | 10629657 | 1 | 0 | 178 | 0 | 0 | 0 | 0 | 0 | 0 | 0 | 0 | 0 | 0 | 0 | 0 | 0 | 0 | 0 | 0 | 0 | 0 | 0 | 0 | 0 | 0
51 | 10629658 | 10595045 | 9439220 | 1 | 1 | 1 | 2 | 030101 | ФСЭМ (2009), сб.03,поз.0101 | Автопогрузчики: 5т | 1480 | 1013 | маш.ч | МАШ.Ч | 1 | 0.0125 | 0 | 89.99 | 10.06 | 0 | 0 | 1 | 1 | 0 | 0 | 0.01 | )*1,25 | 0 | 2 | 10629658 | 1 | 0 | 179 | 0 | 0 | 0 | 0 | 0 | 0 | 0 | 0 | 0 | 0 | 0 | 0 | 0 | 0 | 0 | 0 | 0 | 0 | 0 | 0 | 0 | 0
51 | 10629659 | 10595045 | 9419796 | 1 | 1 | 1 | 2 | 030401 | ФСЭМ (2009), сб.03,поз.0401 | Лебедки электрические тяговым усилием: до 5,79 кН (0,59 т) | 1480 | 1013 | маш.ч | МАШ.Ч | 1 | 0.0125 | 0 | 1.7 | 0 | 0 | 0 | 1 | 1 | 0 | 0 | 0.01 | )*1,25 | 0 | 2 | 10629659 | 1 | 0 | 180 | 0 | 0 | 0 | 0 | 0 | 0 | 0 | 0 | 0 | 0 | 0 | 0 | 0 | 0 | 0 | 0 | 0 | 0 | 0 | 0 | 0 | 0
51 | 10629660 | 10595045 | 9425875 | 1 | 1 | 1 | 2 | 340101 | ФСЭМ (2009), сб.34,поз.0101 | Агрегаты окрасочные высокого давления для окраски поверхностей конструкций мощностью: 1 кВт | 1480 | 1013 | маш.ч | МАШ.Ч | 1 | 0.8125 | 0 | 6.82 | 0 | 0 | 0 | 1 | 1 | 0 | 0 | 0.65 | )*1,25 | 0 | 2 | 10629660 | 1 | 0 | 181 | 0 | 0 | 0 | 0 | 0 | 0 | 0 | 0 | 0 | 0 | 0 | 0 | 0 | 0 | 0 | 0 | 0 | 0 | 0 | 0 | 0 | 0
51 | 10629661 | 10595045 | 9418403 | 1 | 1 | 1 | 2 | 400001 | ФСЭМ (2009), сб.40,поз.0001 | Автомобили бортовые, грузоподъемность: до 5 т | 1480 | 1013 | маш.ч | МАШ.Ч | 1 | 0.0125 | 0 | 87.17 | 11.6 | 0 | 0 | 1 | 1 | 0 | 0 | 0.01 | )*1,25 | 0 | 2 | 10629661 | 1 | 0 | 182 | 0 | 0 | 0 | 0 | 0 | 0 | 0 | 0 | 0 | 0 | 0 | 0 | 0 | 0 | 0 | 0 | 0 | 0 | 0 | 0 | 0 | 0
51 | 10629662 | 10595045 | 9425487 | 1 | 1 | 1 | 3 | 101-1292 | ФССЦ (2009), сб.101,поз.1292 | Уайт-спирит | 1348 | 1009 | т | т | 1000 | 0.0014 | 6667 | 0 | 0 | 0 | 0 | 1 | 1 | 0 | 0 | 0.0014 |  | 0 | 2 | 10629662 | 1 | 0 | 183 | 0 | 0 | 0 | 0 | 0 | 0 | 0 | 0 | 0 | 0 | 0 | 0 | 0 | 0 | 0 | 0 | 0 | 0 | 0 | 0 | 0 | 0
51 | 10629663 | 10595045 | 9477613 | 1 | 1 | 1 | 3 | 113-0246 | ФССЦ (2009), сб.113,поз.0246 | Эмаль ПФ-115 серая | 1348 | 1009 | т | т | 1000 | 0.019 | 14312.87 | 0 | 0 | 0 | 0 | 1 | 1 | 0 | 0 | 0.019 |  | 0 | 2 | 10629663 | 1 | 0 | 184 | 0 | 0 | 0 | 0 | 0 | 0 | 0 | 0 | 0 | 0 | 0 | 0 | 0 | 0 | 0 | 0 | 0 | 0 | 0 | 0 | 0 | 0
52 | 10629664 | 10595599 | 9419402 | 1 | 1 | 1 | 1 | 1-1037 |  | Рабочий строитель среднего разряда 3,7 | 1369 | 1013 | чел.-ч | чел.-ч | 1 | 234.669 | 0 | 0 | 0 | 9.29 | 0 | 1 | 1 | 0 | 0 | 204.06 | )*1,15 | 1 | 2 | 10629664 | 1 | 0 | 185 | 0 | 0 | 0 | 0 | 0 | 0 | 0 | 0 | 0 | 0 | 0 | 0 | 0 | 0 | 0 | 0 | 0 | 0 | 0 | 0 | 0 | 0
52 | 10629665 | 10595599 | 121548 | 1 | 1 | 1 | 1 | 2 |  | ЗАТРАТЫ ТРУДА МАШИНИСТОВ | 1369 | 1013 | чел.-ч | чел.-ч | 1 | 2.575 | 0 | 0 | 0 | 0 | 0 | 1 | 1 | 0 | 0 | 2.06 | )*1,25 | 2 | 2 | 10629665 | 1 | 0 | 186 | 0 | 0 | 0 | 0 | 0 | 0 | 0 | 0 | 0 | 0 | 0 | 0 | 0 | 0 | 0 | 0 | 0 | 0 | 0 | 0 | 0 | 0
52 | 10629666 | 10595599 | 9419343 | 1 | 1 | 1 | 2 | 030954 | ФСЭМ (2009), сб.03,поз.0954 | Подъемники грузоподъемностью до 500 кг одномачтовые, высота подъема: 45 м | 1480 | 1013 | маш.ч | МАШ.Ч | 1 | 2.575 | 0 | 31.26 | 11.6 | 0 | 0 | 1 | 1 | 0 | 0 | 2.06 | )*1,25 | 0 | 2 | 10629666 | 1 | 0 | 187 | 0 | 0 | 0 | 0 | 0 | 0 | 0 | 0 | 0 | 0 | 0 | 0 | 0 | 0 | 0 | 0 | 0 | 0 | 0 | 0 | 0 | 0
52 | 10629667 | 10595599 | 9420201 | 1 | 1 | 1 | 3 | 402-0083 | ФССЦ (2009), сб.402,поз.0083 | Раствор готовый отделочный тяжелый, цементно-известковый 1:1:6 | 1339 | 1007 | м3 | м3 | 1 | 0.1 | 517.9 | 0 | 0 | 0 | 0 | 1 | 1 | 0 | 0 | 0.1 |  | 0 | 2 | 10629667 | 1 | 0 | 188 | 0 | 0 | 0 | 0 | 0 | 0 | 0 | 0 | 0 | 0 | 0 | 0 | 0 | 0 | 0 | 0 | 0 | 0 | 0 | 0 | 0 | 0
52 | 10629668 | 10595599 | 9422661 | 1 | 1 | 1 | 3 | 402-0086 | ФССЦ (2009), сб.402,поз.0086 | Раствор готовый отделочный тяжелый, известковый 1:2,5 | 1339 | 1007 | м3 | м3 | 1 | 4.3 | 510.4 | 0 | 0 | 0 | 0 | 1 | 1 | 0 | 0 | 4.3 |  | 0 | 2 | 10629668 | 1 | 0 | 189 | 0 | 0 | 0 | 0 | 0 | 0 | 0 | 0 | 0 | 0 | 0 | 0 | 0 | 0 | 0 | 0 | 0 | 0 | 0 | 0 | 0 | 0
53 | 10629669 | 10595605 | 9418582 | 1 | 1 | 1 | 1 | 1-1038 |  | Рабочий строитель среднего разряда 3,8 | 1369 | 1013 | чел.-ч | чел.-ч | 1 | 102.4535 | 0 | 0 | 0 | 9.4 | 0 | 1 | 1 | 0 | 0 | 89.09 | )*1,15 | 1 | 2 | 10629669 | 1 | 0 | 190 | 0 | 0 | 0 | 0 | 0 | 0 | 0 | 0 | 0 | 0 | 0 | 0 | 0 | 0 | 0 | 0 | 0 | 0 | 0 | 0 | 0 | 0
53 | 10629670 | 10595605 | 121548 | 1 | 1 | 1 | 1 | 2 |  | ЗАТРАТЫ ТРУДА МАШИНИСТОВ | 1369 | 1013 | чел.-ч | чел.-ч | 1 | 8.45 | 0 | 0 | 0 | 0 | 0 | 1 | 1 | 0 | 0 | 6.76 | )*1,25 | 2 | 2 | 10629670 | 1 | 0 | 191 | 0 | 0 | 0 | 0 | 0 | 0 | 0 | 0 | 0 | 0 | 0 | 0 | 0 | 0 | 0 | 0 | 0 | 0 | 0 | 0 | 0 | 0
53 | 10629671 | 10595605 | 9419343 | 1 | 1 | 1 | 2 | 030954 | ФСЭМ (2009), сб.03,поз.0954 | Подъемники грузоподъемностью до 500 кг одномачтовые, высота подъема: 45 м | 1480 | 1013 | маш.ч | МАШ.Ч | 1 | 1.05 | 0 | 31.26 | 11.6 | 0 | 0 | 1 | 1 | 0 | 0 | 0.84 | )*1,25 | 0 | 2 | 10629671 | 1 | 0 | 192 | 0 | 0 | 0 | 0 | 0 | 0 | 0 | 0 | 0 | 0 | 0 | 0 | 0 | 0 | 0 | 0 | 0 | 0 | 0 | 0 | 0 | 0
53 | 10629672 | 10595605 | 9762554 | 1 | 1 | 1 | 2 | 111500 | ФСЭМ (2009), сб.11,поз.1500 | Растворонасосы: 1 м3/ч | 1480 | 1013 | маш.ч | МАШ.Ч | 1 | 7.4 | 0 | 15.3 | 10.06 | 0 | 0 | 1 | 1 | 0 | 0 | 5.92 | )*1,25 | 0 | 2 | 10629672 | 1 | 0 | 193 | 0 | 0 | 0 | 0 | 0 | 0 | 0 | 0 | 0 | 0 | 0 | 0 | 0 | 0 | 0 | 0 | 0 | 0 | 0 | 0 | 0 | 0
53 | 10629673 | 10595605 | 9439951 | 1 | 1 | 1 | 3 | 101-0179 | ФССЦ (2009), сб.101,поз.0179 | Гвозди строительные с плоской головкой 1,6x50 мм | 1348 | 1009 | т | т | 1000 | 0.00012 | 8475 | 0 | 0 | 0 | 0 | 1 | 1 | 0 | 0 | 0.00012 |  | 0 | 2 | 10629673 | 1 | 0 | 194 | 0 | 0 | 0 | 0 | 0 | 0 | 0 | 0 | 0 | 0 | 0 | 0 | 0 | 0 | 0 | 0 | 0 | 0 | 0 | 0 | 0 | 0
53 | 10629674 | 10595605 | 9423848 | 1 | 1 | 1 | 3 | 101-0874 | ФССЦ (2009), сб.101,поз.0874 | Сетка тканая с квадратными ячейками № 05 без покрытия | 1327 | 1005 | м2 | м2 | 1 | 5.28 | 28.25 | 0 | 0 | 0 | 0 | 1 | 1 | 0 | 0 | 5.28 |  | 0 | 2 | 10629674 | 1 | 0 | 195 | 0 | 0 | 0 | 0 | 0 | 0 | 0 | 0 | 0 | 0 | 0 | 0 | 0 | 0 | 0 | 0 | 0 | 0 | 0 | 0 | 0 | 0
53 | 10629675 | 10595605 | 9433678 | 1 | 1 | 1 | 3 | 102-0054 | ФССЦ (2009), сб.102,поз.0054 | Доски обрезные хвойных пород длиной 4-6,5 м, шириной 75-150 мм, толщиной 25 мм, IV сорта | 1339 | 1007 | м3 | м3 | 1 | 0.06 | 832.7 | 0 | 0 | 0 | 0 | 1 | 1 | 0 | 0 | 0.06 |  | 0 | 2 | 10629675 | 1 | 0 | 196 | 0 | 0 | 0 | 0 | 0 | 0 | 0 | 0 | 0 | 0 | 0 | 0 | 0 | 0 | 0 | 0 | 0 | 0 | 0 | 0 | 0 | 0
53 | 10629676 | 10595605 | 9420201 | 1 | 1 | 1 | 3 | 402-0083 | ФССЦ (2009), сб.402,поз.0083 | Раствор готовый отделочный тяжелый, цементно-известковый 1:1:6 | 1339 | 1007 | м3 | м3 | 1 | 0.2 | 517.9 | 0 | 0 | 0 | 0 | 1 | 1 | 0 | 0 | 0.2 |  | 0 | 2 | 10629676 | 1 | 0 | 197 | 0 | 0 | 0 | 0 | 0 | 0 | 0 | 0 | 0 | 0 | 0 | 0 | 0 | 0 | 0 | 0 | 0 | 0 | 0 | 0 | 0 | 0
53 | 10629677 | 10595605 | 9422661 | 1 | 1 | 1 | 3 | 402-0086 | ФССЦ (2009), сб.402,поз.0086 | Раствор готовый отделочный тяжелый, известковый 1:2,5 | 1339 | 1007 | м3 | м3 | 1 | 1.58 | 510.4 | 0 | 0 | 0 | 0 | 1 | 1 | 0 | 0 | 1.58 |  | 0 | 2 | 10629677 | 1 | 0 | 198 | 0 | 0 | 0 | 0 | 0 | 0 | 0 | 0 | 0 | 0 | 0 | 0 | 0 | 0 | 0 | 0 | 0 | 0 | 0 | 0 | 0 | 0
53 | 10629678 | 10595605 | 9419611 | 1 | 1 | 1 | 3 | 405-0219 | ФССЦ (2009), сб.405,поз.0219 | Гипсовые вяжущие, марка Г3 | 1348 | 1009 | т | т | 1000 | 0.006 | 729.98 | 0 | 0 | 0 | 0 | 1 | 1 | 0 | 0 | 0.006 |  | 0 | 2 | 10629678 | 1 | 0 | 199 | 0 | 0 | 0 | 0 | 0 | 0 | 0 | 0 | 0 | 0 | 0 | 0 | 0 | 0 | 0 | 0 | 0 | 0 | 0 | 0 | 0 | 0
54 | 10629350 | 10629349 | 9419402 | 1 | 1 | 1 | 1 | 1-1037 |  | Рабочий строитель среднего разряда 3,7 | 1369 | 1013 | чел.-ч | чел.-ч | 1 | 234.669 | 0 | 0 | 0 | 9.29 | 0 | 1 | 1 | 0 | 0 | 204.06 | )*1,15 | 1 | 2 | 10629350 | 1 | 0 | 200 | 0 | 0 | 0 | 0 | 0 | 0 | 0 | 0 | 0 | 0 | 0 | 0 | 0 | 0 | 0 | 0 | 0 | 0 | 0 | 0 | 0 | 0
54 | 10629351 | 10629349 | 121548 | 1 | 1 | 1 | 1 | 2 |  | ЗАТРАТЫ ТРУДА МАШИНИСТОВ | 1369 | 1013 | чел.-ч | чел.-ч | 1 | 2.575 | 0 | 0 | 0 | 0 | 0 | 1 | 1 | 0 | 0 | 2.06 | )*1,25 | 2 | 2 | 10629351 | 1 | 0 | 201 | 0 | 0 | 0 | 0 | 0 | 0 | 0 | 0 | 0 | 0 | 0 | 0 | 0 | 0 | 0 | 0 | 0 | 0 | 0 | 0 | 0 | 0
54 | 10629352 | 10629349 | 9419343 | 1 | 1 | 1 | 2 | 030954 | ФСЭМ (2009), сб.03,поз.0954 | Подъемники грузоподъемностью до 500 кг одномачтовые, высота подъема: 45 м | 1480 | 1013 | маш.ч | МАШ.Ч | 1 | 2.575 | 0 | 31.26 | 11.6 | 0 | 0 | 1 | 1 | 0 | 0 | 2.06 | )*1,25 | 0 | 2 | 10629352 | 1 | 0 | 202 | 0 | 0 | 0 | 0 | 0 | 0 | 0 | 0 | 0 | 0 | 0 | 0 | 0 | 0 | 0 | 0 | 0 | 0 | 0 | 0 | 0 | 0
54 | 10629353 | 10629349 | 9420201 | 1 | 1 | 1 | 3 | 402-0083 | ФССЦ (2009), сб.402,поз.0083 | Раствор готовый отделочный тяжелый, цементно-известковый 1:1:6 | 1339 | 1007 | м3 | м3 | 1 | 0.1 | 517.9 | 0 | 0 | 0 | 0 | 1 | 0 | 0 | 0 | 0.1 |  | 0 | 2 | 10629353 | 1 | 0 | 203 | 0 | 0 | 0 | 0 | 0 | 0 | 0 | 0 | 0 | 0 | 0 | 0 | 0 | 0 | 0 | 0 | 0 | 0 | 0 | 0 | 0 | 0
54 | 10629354 | 10629349 | 9422661 | 1 | 1 | 1 | 3 | 402-0086 | ФССЦ (2009), сб.402,поз.0086 | Раствор готовый отделочный тяжелый, известковый 1:2,5 | 1339 | 1007 | м3 | м3 | 1 | 4.3 | 510.4 | 0 | 0 | 0 | 0 | 1 | 0 | 0 | 0 | 4.3 |  | 0 | 2 | 10629354 | 1 | 0 | 204 | 0 | 0 | 0 | 0 | 0 | 0 | 0 | 0 | 0 | 0 | 0 | 0 | 0 | 0 | 0 | 0 | 0 | 0 | 0 | 0 | 0 | 0
55 | 10629679 | 10595616 | 9419296 | 1 | 1 | 1 | 1 | 1-1034 |  | Рабочий строитель среднего разряда 3,4 | 1369 | 1013 | чел.-ч | чел.-ч | 1 | 49.335 | 0 | 0 | 0 | 8.97 | 0 | 1 | 1 | 0 | 0 | 42.9 | )*1,15 | 1 | 2 | 10629679 | 1 | 0 | 205 | 0 | 0 | 0 | 0 | 0 | 0 | 0 | 0 | 0 | 0 | 0 | 0 | 0 | 0 | 0 | 0 | 0 | 0 | 0 | 0 | 0 | 0
55 | 10629680 | 10595616 | 121548 | 1 | 1 | 1 | 1 | 2 |  | ЗАТРАТЫ ТРУДА МАШИНИСТОВ | 1369 | 1013 | чел.-ч | чел.-ч | 1 | 0.025 | 0 | 0 | 0 | 0 | 0 | 1 | 1 | 0 | 0 | 0.02 | )*1,25 | 2 | 2 | 10629680 | 1 | 0 | 206 | 0 | 0 | 0 | 0 | 0 | 0 | 0 | 0 | 0 | 0 | 0 | 0 | 0 | 0 | 0 | 0 | 0 | 0 | 0 | 0 | 0 | 0
55 | 10629681 | 10595616 | 9419343 | 1 | 1 | 1 | 2 | 030954 | ФСЭМ (2009), сб.03,поз.0954 | Подъемники грузоподъемностью до 500 кг одномачтовые, высота подъема: 45 м | 1480 | 1013 | маш.ч | МАШ.Ч | 1 | 0.025 | 0 | 31.26 | 11.6 | 0 | 0 | 1 | 1 | 0 | 0 | 0.02 | )*1,25 | 0 | 2 | 10629681 | 1 | 0 | 207 | 0 | 0 | 0 | 0 | 0 | 0 | 0 | 0 | 0 | 0 | 0 | 0 | 0 | 0 | 0 | 0 | 0 | 0 | 0 | 0 | 0 | 0
55 | 10629682 | 10595616 | 9418403 | 1 | 1 | 1 | 2 | 400001 | ФСЭМ (2009), сб.40,поз.0001 | Автомобили бортовые, грузоподъемность: до 5 т | 1480 | 1013 | маш.ч | МАШ.Ч | 1 | 0.1875 | 0 | 87.17 | 11.6 | 0 | 0 | 1 | 1 | 0 | 0 | 0.15 | )*1,25 | 0 | 2 | 10629682 | 1 | 0 | 208 | 0 | 0 | 0 | 0 | 0 | 0 | 0 | 0 | 0 | 0 | 0 | 0 | 0 | 0 | 0 | 0 | 0 | 0 | 0 | 0 | 0 | 0
55 | 10629683 | 10595616 | 9420837 | 1 | 1 | 1 | 3 | 101-1596 | ФССЦ (2009), сб.101,поз.1596 | Шкурка шлифовальная двухслойная с зернистостью 40-25 | 1327 | 1005 | м2 | м2 | 1 | 8.4 | 72.32 | 0 | 0 | 0 | 0 | 1 | 1 | 0 | 0 | 8.4 |  | 0 | 2 | 10629683 | 1 | 0 | 209 | 0 | 0 | 0 | 0 | 0 | 0 | 0 | 0 | 0 | 0 | 0 | 0 | 0 | 0 | 0 | 0 | 0 | 0 | 0 | 0 | 0 | 0
55 | 10629684 | 10595616 | 9422012 | 1 | 1 | 1 | 3 | 101-1712 | ФССЦ (2009), сб.101,поз.1712 | Шпатлевка клеевая | 1348 | 1009 | т | т | 1000 | 0.051 | 4294 | 0 | 0 | 0 | 0 | 1 | 1 | 0 | 0 | 0.051 |  | 0 | 2 | 10629684 | 1 | 0 | 210 | 0 | 0 | 0 | 0 | 0 | 0 | 0 | 0 | 0 | 0 | 0 | 0 | 0 | 0 | 0 | 0 | 0 | 0 | 0 | 0 | 0 | 0
55 | 10629685 | 10595616 | 9422346 | 1 | 1 | 1 | 3 | 101-1757 | ФССЦ (2009), сб.101,поз.1757 | Ветошь | 1346 | 1009 | кг | кг | 1 | 0.31 | 1.82 | 0 | 0 | 0 | 0 | 1 | 1 | 0 | 0 | 0.31 |  | 0 | 2 | 10629685 | 1 | 0 | 211 | 0 | 0 | 0 | 0 | 0 | 0 | 0 | 0 | 0 | 0 | 0 | 0 | 0 | 0 | 0 | 0 | 0 | 0 | 0 | 0 | 0 | 0
55 | 10629686 | 10595616 | 9440037 | 1 | 1 | 1 | 3 | 101-1959 | ФССЦ (2009), сб.101,поз.1959 | Краска водоэмульсионная ВЭАК-1180 | 1348 | 1009 | т | т | 1000 | 0.063 | 15481 | 0 | 0 | 0 | 0 | 1 | 1 | 0 | 0 | 0.063 |  | 0 | 2 | 10629686 | 1 | 0 | 212 | 0 | 0 | 0 | 0 | 0 | 0 | 0 | 0 | 0 | 0 | 0 | 0 | 0 | 0 | 0 | 0 | 0 | 0 | 0 | 0 | 0 | 0
56 | 10629696 | 10595625 | 9419402 | 1 | 1 | 1 | 1 | 1-1037 |  | Рабочий строитель среднего разряда 3,7 | 1369 | 1013 | чел.-ч | чел.-ч | 1 | 11.2585 | 0 | 0 | 0 | 9.29 | 0 | 1 | 1 | 0 | 0 | 9.79 | )*1,15 | 1 | 2 | 10629696 | 1 | 0 | 213 | 0 | 0 | 0 | 0 | 0 | 0 | 0 | 0 | 0 | 0 | 0 | 0 | 0 | 0 | 0 | 0 | 0 | 0 | 0 | 0 | 0 | 0
56 | 10629697 | 10595625 | 9419796 | 1 | 1 | 1 | 2 | 030401 | ФСЭМ (2009), сб.03,поз.0401 | Лебедки электрические тяговым усилием: до 5,79 кН (0,59 т) | 1480 | 1013 | маш.ч | МАШ.Ч | 1 | 0.1625 | 0 | 1.7 | 0 | 0 | 0 | 1 | 1 | 0 | 0 | 0.13 | )*1,25 | 0 | 2 | 10629697 | 1 | 0 | 214 | 0 | 0 | 0 | 0 | 0 | 0 | 0 | 0 | 0 | 0 | 0 | 0 | 0 | 0 | 0 | 0 | 0 | 0 | 0 | 0 | 0 | 0
56 | 10629698 | 10595625 | 9418403 | 1 | 1 | 1 | 2 | 400001 | ФСЭМ (2009), сб.40,поз.0001 | Автомобили бортовые, грузоподъемность: до 5 т | 1480 | 1013 | маш.ч | МАШ.Ч | 1 | 0.1375 | 0 | 87.17 | 11.6 | 0 | 0 | 1 | 1 | 0 | 0 | 0.11 | )*1,25 | 0 | 2 | 10629698 | 1 | 0 | 215 | 0 | 0 | 0 | 0 | 0 | 0 | 0 | 0 | 0 | 0 | 0 | 0 | 0 | 0 | 0 | 0 | 0 | 0 | 0 | 0 | 0 | 0
56 | 10629699 | 10595625 | 9977809 | 1 | 1 | 1 | 3 | 101-0481 | ФССЦ (2009), сб.101,поз.0481 | Краска КО-42 | 1348 | 1009 | т | т | 1000 | 0.079 | 24150 | 0 | 0 | 0 | 0 | 1 | 1 | 0 | 0 | 0.079 |  | 0 | 2 | 10629699 | 1 | 0 | 216 | 0 | 0 | 0 | 0 | 0 | 0 | 0 | 0 | 0 | 0 | 0 | 0 | 0 | 0 | 0 | 0 | 0 | 0 | 0 | 0 | 0 | 0
56 | 10629700 | 10595625 | 9425487 | 1 | 1 | 1 | 3 | 101-1292 | ФССЦ (2009), сб.101,поз.1292 | Уайт-спирит | 1348 | 1009 | т | т | 1000 | 0.007 | 6667 | 0 | 0 | 0 | 0 | 1 | 1 | 0 | 0 | 0.007 |  | 0 | 2 | 10629700 | 1 | 0 | 217 | 0 | 0 | 0 | 0 | 0 | 0 | 0 | 0 | 0 | 0 | 0 | 0 | 0 | 0 | 0 | 0 | 0 | 0 | 0 | 0 | 0 | 0
96 | 10629701 | 10596161 | 9418352 | 1 | 1 | 1 | 1 | 1-1020 |  | Рабочий строитель среднего разряда 2 | 1369 | 1013 | чел.-ч | чел.-ч | 1 | 177.1 | 0 | 0 | 0 | 7.8 | 0 | 1 | 1 | 0 | 0 | 154 | )*1,15 | 1 | 2 | 10629701 | 1 | 0 | 218 | 0 | 0 | 0 | 0 | 0 | 0 | 0 | 0 | 0 | 0 | 0 | 0 | 0 | 0 | 0 | 0 | 0 | 0 | 0 | 0 | 0 | 0
97 | 10629702 | 10597393 | 9675187 | 1 | 1 | 1 | 1 | 1-1015 |  | Рабочий строитель среднего разряда 1,5 | 1369 | 1013 | чел.-ч | чел.-ч | 1 | 111.78 | 0 | 0 | 0 | 7.5 | 0 | 1 | 1 | 0 | 0 | 97.2 | )*1,15 | 1 | 2 | 10629702 | 1 | 0 | 219 | 0 | 0 | 0 | 0 | 0 | 0 | 0 | 0 | 0 | 0 | 0 | 0 | 0 | 0 | 0 | 0 | 0 | 0 | 0 | 0 | 0 | 0
98 | 10629703 | 10596164 | 9418690 | 1 | 1 | 1 | 1 | 1-1030 |  | Рабочий строитель среднего разряда 3 | 1369 | 1013 | чел.-ч | чел.-ч | 1 | 687.999 | 0 | 0 | 0 | 8.53 | 0 | 1 | 1 | 0 | 0 | 598.26 | )*1,15 | 1 | 2 | 10629703 | 1 | 0 | 220 | 0 | 0 | 0 | 0 | 0 | 0 | 0 | 0 | 0 | 0 | 0 | 0 | 0 | 0 | 0 | 0 | 0 | 0 | 0 | 0 | 0 | 0
98 | 10629704 | 10596164 | 121548 | 1 | 1 | 1 | 1 | 2 |  | ЗАТРАТЫ ТРУДА МАШИНИСТОВ | 1369 | 1013 | чел.-ч | чел.-ч | 1 | 23.275 | 0 | 0 | 0 | 0 | 0 | 1 | 1 | 0 | 0 | 18.62 | )*1,25 | 2 | 2 | 10629704 | 1 | 0 | 221 | 0 | 0 | 0 | 0 | 0 | 0 | 0 | 0 | 0 | 0 | 0 | 0 | 0 | 0 | 0 | 0 | 0 | 0 | 0 | 0 | 0 | 0
98 | 10629705 | 10596164 | 9419463 | 1 | 1 | 1 | 2 | 020129 | ФСЭМ (2009), сб.02,поз.0129 | Краны башенные при работе на других видах строительства: 8т | 1480 | 1013 | маш.ч | МАШ.Ч | 1 | 22.0125 | 0 | 86.4 | 13.5 | 0 | 0 | 1 | 1 | 0 | 0 | 17.61 | )*1,25 | 0 | 2 | 10629705 | 1 | 0 | 222 | 0 | 0 | 0 | 0 | 0 | 0 | 0 | 0 | 0 | 0 | 0 | 0 | 0 | 0 | 0 | 0 | 0 | 0 | 0 | 0 | 0 | 0
98 | 10629706 | 10596164 | 9418732 | 1 | 1 | 1 | 2 | 021141 | ФСЭМ (2009), сб.02,поз.1141 | Краны на автомобильном ходу при работе на других видах строительства: 10т | 1480 | 1013 | маш.ч | МАШ.Ч | 1 | 0.925 | 0 | 111.99 | 13.5 | 0 | 0 | 1 | 1 | 0 | 0 | 0.74 | )*1,25 | 0 | 2 | 10629706 | 1 | 0 | 223 | 0 | 0 | 0 | 0 | 0 | 0 | 0 | 0 | 0 | 0 | 0 | 0 | 0 | 0 | 0 | 0 | 0 | 0 | 0 | 0 | 0 | 0
98 | 10629707 | 10596164 | 9439220 | 1 | 1 | 1 | 2 | 030101 | ФСЭМ (2009), сб.03,поз.0101 | Автопогрузчики: 5т | 1480 | 1013 | маш.ч | МАШ.Ч | 1 | 0.3375 | 0 | 89.99 | 10.06 | 0 | 0 | 1 | 1 | 0 | 0 | 0.27 | )*1,25 | 0 | 2 | 10629707 | 1 | 0 | 224 | 0 | 0 | 0 | 0 | 0 | 0 | 0 | 0 | 0 | 0 | 0 | 0 | 0 | 0 | 0 | 0 | 0 | 0 | 0 | 0 | 0 | 0
98 | 10629708 | 10596164 | 9431100 | 1 | 1 | 1 | 2 | 111100 | ФСЭМ (2009), сб.11,поз.1100 | Вибратор глубинный | 1480 | 1013 | маш.ч | МАШ.Ч | 1 | 36.45 | 0 | 1.9 | 0 | 0 | 0 | 1 | 1 | 0 | 0 | 29.16 | )*1,25 | 0 | 2 | 10629708 | 1 | 0 | 225 | 0 | 0 | 0 | 0 | 0 | 0 | 0 | 0 | 0 | 0 | 0 | 0 | 0 | 0 | 0 | 0 | 0 | 0 | 0 | 0 | 0 | 0
98 | 10629709 | 10596164 | 9419070 | 1 | 1 | 1 | 2 | 331532 | ФСЭМ (2009), сб.33,поз.1532 | Пила: цепная электрическая | 1480 | 1013 | маш.ч | МАШ.Ч | 1 | 1.075 | 0 | 3.27 | 0 | 0 | 0 | 1 | 1 | 0 | 0 | 0.86 | )*1,25 | 0 | 2 | 10629709 | 1 | 0 | 226 | 0 | 0 | 0 | 0 | 0 | 0 | 0 | 0 | 0 | 0 | 0 | 0 | 0 | 0 | 0 | 0 | 0 | 0 | 0 | 0 | 0 | 0
98 | 10629710 | 10596164 | 9418403 | 1 | 1 | 1 | 2 | 400001 | ФСЭМ (2009), сб.40,поз.0001 | Автомобили бортовые, грузоподъемность: до 5 т | 1480 | 1013 | маш.ч | МАШ.Ч | 1 | 1.35 | 0 | 87.17 | 11.6 | 0 | 0 | 1 | 1 | 0 | 0 | 1.08 | )*1,25 | 0 | 2 | 10629710 | 1 | 0 | 227 | 0 | 0 | 0 | 0 | 0 | 0 | 0 | 0 | 0 | 0 | 0 | 0 | 0 | 0 | 0 | 0 | 0 | 0 | 0 | 0 | 0 | 0
98 | 10629711 | 10596164 | 9433651 | 1 | 1 | 1 | 3 | 101-0797 | ФССЦ (2009), сб.101,поз.0797 | Проволока горячекатаная в мотках, диаметром 6,3-6,5 мм | 1348 | 1009 | т | т | 1000 | 0.0762 | 4455.2 | 0 | 0 | 0 | 0 | 1 | 1 | 0 | 0 | 0.0762 |  | 0 | 2 | 10629711 | 1 | 0 | 228 | 0 | 0 | 0 | 0 | 0 | 0 | 0 | 0 | 0 | 0 | 0 | 0 | 0 | 0 | 0 | 0 | 0 | 0 | 0 | 0 | 0 | 0
98 | 10629712 | 10596164 | 9663357 | 1 | 1 | 1 | 3 | 101-1668 | ФССЦ (2009), сб.101,поз.1668 | Рогожа | 1327 | 1005 | м2 | м2 | 1 | 75 | 10.2 | 0 | 0 | 0 | 0 | 1 | 1 | 0 | 0 | 75 |  | 0 | 2 | 10629712 | 1 | 0 | 229 | 0 | 0 | 0 | 0 | 0 | 0 | 0 | 0 | 0 | 0 | 0 | 0 | 0 | 0 | 0 | 0 | 0 | 0 | 0 | 0 | 0 | 0
98 | 10629713 | 10596164 | 9418373 | 1 | 1 | 1 | 3 | 101-1805 | ФССЦ (2009), сб.101,поз.1805 | Гвозди строительные | 1348 | 1009 | т | т | 1000 | 0.03 | 11978 | 0 | 0 | 0 | 0 | 1 | 1 | 0 | 0 | 0.03 |  | 0 | 2 | 10629713 | 1 | 0 | 230 | 0 | 0 | 0 | 0 | 0 | 0 | 0 | 0 | 0 | 0 | 0 | 0 | 0 | 0 | 0 | 0 | 0 | 0 | 0 | 0 | 0 | 0
98 | 10629714 | 10596164 | 9419410 | 1 | 1 | 1 | 3 | 102-0061 | ФССЦ (2009), сб.102,поз.0061 | Доски обрезные хвойных пород длиной 4-6,5 м, шириной 75-150 мм, толщиной 44 мм и более, III сорта | 1339 | 1007 | м3 | м3 | 1 | 0.7 | 1056 | 0 | 0 | 0 | 0 | 1 | 1 | 0 | 0 | 0.7 |  | 0 | 2 | 10629714 | 1 | 0 | 231 | 0 | 0 | 0 | 0 | 0 | 0 | 0 | 0 | 0 | 0 | 0 | 0 | 0 | 0 | 0 | 0 | 0 | 0 | 0 | 0 | 0 | 0
98 | 10629715 | 10596164 | 9663366 | 1 | 1 | 1 | 3 | 203-0511 | ФССЦ (2009), сб.203,поз.0511 | Щиты из досок толщиной 25 мм | 1327 | 1005 | м2 | м2 | 1 | 65.1 | 35.53 | 0 | 0 | 0 | 0 | 1 | 1 | 0 | 0 | 65.1 |  | 0 | 2 | 10629715 | 1 | 0 | 232 | 0 | 0 | 0 | 0 | 0 | 0 | 0 | 0 | 0 | 0 | 0 | 0 | 0 | 0 | 0 | 0 | 0 | 0 | 0 | 0 | 0 | 0
98 | 10629716 | 10596164 | 10007712 | 1 | 1 | 1 | 3 | 401-0023 | ФССЦ (2009), сб.401,поз.0023 | Бетон тяжелый, крупность заполнителя более 40 мм, класс В7,5 (М 100) | 1339 | 1007 | м3 | м3 | 1 | 102 | 560 | 0 | 0 | 0 | 0 | 1 | 1 | 0 | 0 | 102 |  | 0 | 2 | 10629716 | 1 | 0 | 233 | 0 | 0 | 0 | 0 | 0 | 0 | 0 | 0 | 0 | 0 | 0 | 0 | 0 | 0 | 0 | 0 | 0 | 0 | 0 | 0 | 0 | 0
98 | 10629717 | 10596164 | 9424036 | 1 | 1 | 1 | 3 | 405-0253 | ФССЦ (2009), сб.405,поз.0253 | Известь строительная негашеная комовая, сорт I | 1348 | 1009 | т | т | 1000 | 0.082 | 734.5 | 0 | 0 | 0 | 0 | 1 | 1 | 0 | 0 | 0.082 |  | 0 | 2 | 10629717 | 1 | 0 | 234 | 0 | 0 | 0 | 0 | 0 | 0 | 0 | 0 | 0 | 0 | 0 | 0 | 0 | 0 | 0 | 0 | 0 | 0 | 0 | 0 | 0 | 0
98 | 10629718 | 10596164 | 9418525 | 1 | 1 | 1 | 3 | 411-0001 | ФССЦ (2009), сб.411,поз.0001 | Вода | 1339 | 1007 | м3 | м3 | 1 | 0.424 | 2.44 | 0 | 0 | 0 | 0 | 1 | 1 | 0 | 0 | 0.424 |  | 0 | 2 | 10629718 | 1 | 0 | 235 | 0 | 0 | 0 | 0 | 0 | 0 | 0 | 0 | 0 | 0 | 0 | 0 | 0 | 0 | 0 | 0 | 0 | 0 | 0 | 0 | 0 | 0
99 | 10596198 | 10596197 | 9418549 | 1 | 1 | 1 | 1 | 1-1040 |  | Рабочий строитель среднего разряда 4 | 1369 | 1013 | чел.-ч | чел.-ч | 1 | 53.2795 | 0 | 0 | 0 | 9.62 | 0 | 1 | 1 | 0 | 0 | 46.33 | )*1,15 | 1 | 2 | 10596205 | 1 | 0 | 236 | 0 | 0 | 0 | 0 | 0 | 0 | 0 | 0 | 0 | 0 | 0 | 0 | 0 | 0 | 0 | 0 | 0 | 0 | 0 | 0 | 0 | 0
99 | 10596199 | 10596197 | 121548 | 1 | 1 | 1 | 1 | 2 |  | ЗАТРАТЫ ТРУДА МАШИНИСТОВ | 1369 | 1013 | чел.-ч | чел.-ч | 1 | 2.1875 | 0 | 0 | 0 | 0 | 0 | 1 | 1 | 0 | 0 | 1.75 | )*1,25 | 2 | 2 | 10596206 | 1 | 0 | 237 | 0 | 0 | 0 | 0 | 0 | 0 | 0 | 0 | 0 | 0 | 0 | 0 | 0 | 0 | 0 | 0 | 0 | 0 | 0 | 0 | 0 | 0
99 | 10596200 | 10596197 | 9418732 | 1 | 1 | 1 | 2 | 021141 | ФСЭМ (2009), сб.02,поз.1141 | Краны на автомобильном ходу при работе на других видах строительства: 10т | 1480 | 1013 | маш.ч | МАШ.Ч | 1 | 2.1875 | 0 | 111.99 | 13.5 | 0 | 0 | 1 | 1 | 0 | 0 | 1.75 | )*1,25 | 0 | 2 | 10596207 | 1 | 0 | 238 | 0 | 0 | 0 | 0 | 0 | 0 | 0 | 0 | 0 | 0 | 0 | 0 | 0 | 0 | 0 | 0 | 0 | 0 | 0 | 0 | 0 | 0
99 | 10596201 | 10596197 | 9419798 | 1 | 1 | 1 | 2 | 040502 | ФСЭМ (2009), сб.04,поз.0502 | Установки для сварки: ручной дуговой (постоянного тока) | 1480 | 1013 | маш.ч | МАШ.Ч | 1 | 11.025 | 0 | 8.1 | 0 | 0 | 0 | 1 | 1 | 0 | 0 | 8.82 | )*1,25 | 0 | 2 | 10596208 | 1 | 0 | 239 | 0 | 0 | 0 | 0 | 0 | 0 | 0 | 0 | 0 | 0 | 0 | 0 | 0 | 0 | 0 | 0 | 0 | 0 | 0 | 0 | 0 | 0
99 | 10596202 | 10596197 | 9418403 | 1 | 1 | 1 | 2 | 400001 | ФСЭМ (2009), сб.40,поз.0001 | Автомобили бортовые, грузоподъемность: до 5 т | 1480 | 1013 | маш.ч | МАШ.Ч | 1 | 3.2875 | 0 | 87.17 | 11.6 | 0 | 0 | 1 | 1 | 0 | 0 | 2.63 | )*1,25 | 0 | 2 | 10596209 | 1 | 0 | 240 | 0 | 0 | 0 | 0 | 0 | 0 | 0 | 0 | 0 | 0 | 0 | 0 | 0 | 0 | 0 | 0 | 0 | 0 | 0 | 0 | 0 | 0
99 | 10596203 | 10596197 | 9432300 | 1 | 1 | 1 | 3 | 101-1513 | ФССЦ (2009), сб.101,поз.1513 | Электроды диаметром 4 мм Э42 | 1348 | 1009 | т | т | 1000 | 0.007 | 10315 | 0 | 0 | 0 | 0 | 1 | 0 | 0 | 0 | 0.007 |  | 0 | 2 | 10596210 | 1 | 0 | 241 | 0 | 0 | 0 | 0 | 0 | 0 | 0 | 0 | 0 | 0 | 0 | 0 | 0 | 0 | 0 | 0 | 0 | 0 | 0 | 0 | 0 | 0
99 | 10596204 | 10596197 | 9792576 | 1 | 1 | 1 | 3 | 201-0775 | ФССЦ (2009), сб.201,поз.0775 | Конструктивные элементы вспомогательного назначения с преобладанием профильного проката без отверстий и сборосварочных операций | 1348 | 1009 | т | т | 1000 | 1 | 7980 | 0 | 0 | 0 | 0 | 1 | 0 | 0 | 0 | 1 |  | 0 | 2 | 10596211 | 1 | 0 | 242 | 0 | 0 | 0 | 0 | 0 | 0 | 0 | 0 | 0 | 0 | 0 | 0 | 0 | 0 | 0 | 0 | 0 | 0 | 0 | 0 | 0 | 0
100 | 10629719 | 10596630 | 9418863 | 1 | 1 | 1 | 1 | 1-1032 |  | Рабочий строитель среднего разряда 3,2 | 1369 | 1013 | чел.-ч | чел.-ч | 1 | 60.766 | 0 | 0 | 0 | 8.74 | 0 | 1 | 1 | 0 | 0 | 52.84 | )*1,15 | 1 | 2 | 10629719 | 1 | 0 | 243 | 0 | 0 | 0 | 0 | 0 | 0 | 0 | 0 | 0 | 0 | 0 | 0 | 0 | 0 | 0 | 0 | 0 | 0 | 0 | 0 | 0 | 0
100 | 10629720 | 10596630 | 121548 | 1 | 1 | 1 | 1 | 2 |  | ЗАТРАТЫ ТРУДА МАШИНИСТОВ | 1369 | 1013 | чел.-ч | чел.-ч | 1 | 21.9125 | 0 | 0 | 0 | 0 | 0 | 1 | 1 | 0 | 0 | 17.53 | )*1,25 | 2 | 2 | 10629720 | 1 | 0 | 244 | 0 | 0 | 0 | 0 | 0 | 0 | 0 | 0 | 0 | 0 | 0 | 0 | 0 | 0 | 0 | 0 | 0 | 0 | 0 | 0 | 0 | 0
100 | 10629721 | 10596630 | 9418732 | 1 | 1 | 1 | 2 | 021141 | ФСЭМ (2009), сб.02,поз.1141 | Краны на автомобильном ходу при работе на других видах строительства: 10т | 1480 | 1013 | маш.ч | МАШ.Ч | 1 | 3.2875 | 0 | 111.99 | 13.5 | 0 | 0 | 1 | 1 | 0 | 0 | 2.63 | )*1,25 | 0 | 2 | 10629721 | 1 | 0 | 245 | 0 | 0 | 0 | 0 | 0 | 0 | 0 | 0 | 0 | 0 | 0 | 0 | 0 | 0 | 0 | 0 | 0 | 0 | 0 | 0 | 0 | 0
100 | 10629722 | 10596630 | 9663766 | 1 | 1 | 1 | 2 | 021243 | ФСЭМ (2009), сб.02,поз.1243 | Краны на гусеничном ходу при работе на других видах строительства: до 16 т | 1480 | 1013 | маш.ч | МАШ.Ч | 1 | 18.625 | 0 | 96.89 | 13.5 | 0 | 0 | 1 | 1 | 0 | 0 | 14.9 | )*1,25 | 0 | 2 | 10629722 | 1 | 0 | 246 | 0 | 0 | 0 | 0 | 0 | 0 | 0 | 0 | 0 | 0 | 0 | 0 | 0 | 0 | 0 | 0 | 0 | 0 | 0 | 0 | 0 | 0
100 | 10629723 | 10596630 | 9418403 | 1 | 1 | 1 | 2 | 400001 | ФСЭМ (2009), сб.40,поз.0001 | Автомобили бортовые, грузоподъемность: до 5 т | 1480 | 1013 | маш.ч | МАШ.Ч | 1 | 4.9375 | 0 | 87.17 | 11.6 | 0 | 0 | 1 | 1 | 0 | 0 | 3.95 | )*1,25 | 0 | 2 | 10629723 | 1 | 0 | 247 | 0 | 0 | 0 | 0 | 0 | 0 | 0 | 0 | 0 | 0 | 0 | 0 | 0 | 0 | 0 | 0 | 0 | 0 | 0 | 0 | 0 | 0
100 | 10629724 | 10596630 | 9704588 | 1 | 1 | 1 | 3 | 401-0085 | ФССЦ (2009), сб.401,поз.0085 | Бетон тяжелый, крупность заполнителя 10 мм, класс В12,5 (М150) | 1339 | 1007 | м3 | м3 | 1 | 0.41 | 600 | 0 | 0 | 0 | 0 | 1 | 1 | 0 | 0 | 0.41 |  | 0 | 2 | 10629724 | 1 | 0 | 248 | 0 | 0 | 0 | 0 | 0 | 0 | 0 | 0 | 0 | 0 | 0 | 0 | 0 | 0 | 0 | 0 | 0 | 0 | 0 | 0 | 0 | 0
100 | 10629725 | 10596630 | 9419601 | 1 | 1 | 1 | 3 | 402-0004 | ФССЦ (2009), сб.402,поз.0004 | Раствор готовый кладочный цементный марки 100 | 1339 | 1007 | м3 | м3 | 1 | 1.2 | 519.8 | 0 | 0 | 0 | 0 | 1 | 1 | 0 | 0 | 1.2 |  | 0 | 2 | 10629725 | 1 | 0 | 249 | 0 | 0 | 0 | 0 | 0 | 0 | 0 | 0 | 0 | 0 | 0 | 0 | 0 | 0 | 0 | 0 | 0 | 0 | 0 | 0 | 0 | 0
100 | 10629726 | 10596630 | 9696322 | 1 | 1 | 1 | 3 | 403-9020 | ГЭСН (2009), сб.403,поз.9020 | Конструкции сборные железобетонные | 1354 | 1010 | шт. | шт. | 1 | 100 | 0 | 0 | 0 | 0 | 0 | 1 | 1 | 0 | 0 | 100 |  | 0 | 2 | 10629726 | 1 | 0 | 250 | 0 | 0 | 0 | 0 | 0 | 0 | 0 | 0 | 0 | 0 | 0 | 0 | 0 | 0 | 0 | 0 | 0 | 0 | 0 | 0 | 0 | 0
102 | 10629727 | 10596654 | 9418637 | 1 | 1 | 1 | 1 | 1-1027 |  | Рабочий строитель среднего разряда 2,7 | 1369 | 1013 | чел.-ч | чел.-ч | 1 | 8.142 | 0 | 0 | 0 | 8.31 | 0 | 1 | 1 | 0 | 0 | 7.08 | )*1,15 | 1 | 2 | 10629727 | 1 | 0 | 251 | 0 | 0 | 0 | 0 | 0 | 0 | 0 | 0 | 0 | 0 | 0 | 0 | 0 | 0 | 0 | 0 | 0 | 0 | 0 | 0 | 0 | 0
102 | 10629728 | 10596654 | 121548 | 1 | 1 | 1 | 1 | 2 |  | ЗАТРАТЫ ТРУДА МАШИНИСТОВ | 1369 | 1013 | чел.-ч | чел.-ч | 1 | 0.45 | 0 | 0 | 0 | 0 | 0 | 1 | 1 | 0 | 0 | 0.36 | )*1,25 | 2 | 2 | 10629728 | 1 | 0 | 252 | 0 | 0 | 0 | 0 | 0 | 0 | 0 | 0 | 0 | 0 | 0 | 0 | 0 | 0 | 0 | 0 | 0 | 0 | 0 | 0 | 0 | 0
102 | 10629729 | 10596654 | 9419463 | 1 | 1 | 1 | 2 | 020129 | ФСЭМ (2009), сб.02,поз.0129 | Краны башенные при работе на других видах строительства: 8т | 1480 | 1013 | маш.ч | МАШ.Ч | 1 | 0.45 | 0 | 86.4 | 13.5 | 0 | 0 | 1 | 1 | 0 | 0 | 0.36 | )*1,25 | 0 | 2 | 10629729 | 1 | 0 | 253 | 0 | 0 | 0 | 0 | 0 | 0 | 0 | 0 | 0 | 0 | 0 | 0 | 0 | 0 | 0 | 0 | 0 | 0 | 0 | 0 | 0 | 0
102 | 10629730 | 10596654 | 9419127 | 1 | 1 | 1 | 3 | 101-0782 | ФССЦ (2009), сб.101,поз.0782 | Поковки из квадратных заготовок, масса 1,8 кг | 1348 | 1009 | т | т | 1000 | 0.0023 | 5989 | 0 | 0 | 0 | 0 | 1 | 1 | 0 | 0 | 0.0023 |  | 0 | 2 | 10629730 | 1 | 0 | 254 | 0 | 0 | 0 | 0 | 0 | 0 | 0 | 0 | 0 | 0 | 0 | 0 | 0 | 0 | 0 | 0 | 0 | 0 | 0 | 0 | 0 | 0
102 | 10629731 | 10596654 | 9430076 | 1 | 1 | 1 | 3 | 402-0002 | ФССЦ (2009), сб.402,поз.0002 | Раствор готовый кладочный цементный марки 50 | 1339 | 1007 | м3 | м3 | 1 | 0.221 | 485.9 | 0 | 0 | 0 | 0 | 1 | 1 | 0 | 0 | 0.221 |  | 0 | 2 | 10629731 | 1 | 0 | 255 | 0 | 0 | 0 | 0 | 0 | 0 | 0 | 0 | 0 | 0 | 0 | 0 | 0 | 0 | 0 | 0 | 0 | 0 | 0 | 0 | 0 | 0
102 | 10629732 | 10596654 | 9770085 | 1 | 1 | 1 | 3 | 404-0005 | ФССЦ (2009), сб.404,поз.0005 | Кирпич керамический одинарный, размером 250х120х65 мм, марка 100 | 1356 | 1010 | 1000 шт. | 1000 шт. | 1000 | 0.4 | 1752.6 | 0 | 0 | 0 | 0 | 1 | 1 | 0 | 0 | 0.4 |  | 0 | 2 | 10629732 | 1 | 0 | 256 | 0 | 0 | 0 | 0 | 0 | 0 | 0 | 0 | 0 | 0 | 0 | 0 | 0 | 0 | 0 | 0 | 0 | 0 | 0 | 0 | 0 | 0
102 | 10629733 | 10596654 | 9418525 | 1 | 1 | 1 | 3 | 411-0001 | ФССЦ (2009), сб.411,поз.0001 | Вода | 1339 | 1007 | м3 | м3 | 1 | 0.46 | 2.44 | 0 | 0 | 0 | 0 | 1 | 1 | 0 | 0 | 0.46 |  | 0 | 2 | 10629733 | 1 | 0 | 257 | 0 | 0 | 0 | 0 | 0 | 0 | 0 | 0 | 0 | 0 | 0 | 0 | 0 | 0 | 0 | 0 | 0 | 0 | 0 | 0 | 0 | 0
103 | 10596664 | 10596663 | 9418933 | 1 | 1 | 1 | 1 | 1-1035 |  | Рабочий строитель среднего разряда 3,5 | 1369 | 1013 | чел.-ч | чел.-ч | 1 | 135.378 | 0 | 0 | 0 | 9.07 | 0 | 1 | 1 | 0 | 0 | 117.72 | )*1,15 | 1 | 2 | 10596664 | 1 | 0 | 258 | 0 | 0 | 0 | 0 | 0 | 0 | 0 | 0 | 0 | 0 | 0 | 0 | 0 | 0 | 0 | 0 | 0 | 0 | 0 | 0 | 0 | 0
103 | 10596665 | 10596663 | 121548 | 1 | 1 | 1 | 1 | 2 |  | ЗАТРАТЫ ТРУДА МАШИНИСТОВ | 1369 | 1013 | чел.-ч | чел.-ч | 1 | 0.7375 | 0 | 0 | 0 | 0 | 0 | 1 | 1 | 0 | 0 | 0.59 | )*1,25 | 2 | 2 | 10596665 | 1 | 0 | 259 | 0 | 0 | 0 | 0 | 0 | 0 | 0 | 0 | 0 | 0 | 0 | 0 | 0 | 0 | 0 | 0 | 0 | 0 | 0 | 0 | 0 | 0
103 | 10596666 | 10596663 | 9418732 | 1 | 1 | 1 | 2 | 021141 | ФСЭМ (2009), сб.02,поз.1141 | Краны на автомобильном ходу при работе на других видах строительства: 10т | 1480 | 1013 | маш.ч | МАШ.Ч | 1 | 0.7375 | 0 | 111.99 | 13.5 | 0 | 0 | 1 | 1 | 0 | 0 | 0.59 | )*1,25 | 0 | 2 | 10596666 | 1 | 0 | 260 | 0 | 0 | 0 | 0 | 0 | 0 | 0 | 0 | 0 | 0 | 0 | 0 | 0 | 0 | 0 | 0 | 0 | 0 | 0 | 0 | 0 | 0
103 | 10596667 | 10596663 | 9418403 | 1 | 1 | 1 | 2 | 400001 | ФСЭМ (2009), сб.40,поз.0001 | Автомобили бортовые, грузоподъемность: до 5 т | 1480 | 1013 | маш.ч | МАШ.Ч | 1 | 1.1 | 0 | 87.17 | 11.6 | 0 | 0 | 1 | 1 | 0 | 0 | 0.88 | )*1,25 | 0 | 2 | 10596667 | 1 | 0 | 261 | 0 | 0 | 0 | 0 | 0 | 0 | 0 | 0 | 0 | 0 | 0 | 0 | 0 | 0 | 0 | 0 | 0 | 0 | 0 | 0 | 0 | 0
103 | 10596668 | 10596663 | 9430076 | 1 | 1 | 1 | 3 | 402-0002 | ФССЦ (2009), сб.402,поз.0002 | Раствор готовый кладочный цементный марки 50 | 1339 | 1007 | м3 | м3 | 1 | 0.25 | 485.9 | 0 | 0 | 0 | 0 | 1 | 1 | 0 | 0 | 0.25 |  | 0 | 2 | 10596668 | 1 | 0 | 262 | 0 | 0 | 0 | 0 | 0 | 0 | 0 | 0 | 0 | 0 | 0 | 0 | 0 | 0 | 0 | 0 | 0 | 0 | 0 | 0 | 0 | 0
103 | 10596669 | 10596663 | 9688096 | 1 | 1 | 1 | 3 | 403-9043 | ГЭСН (2009), сб.403,поз.9043 | Ступени железобетонные | 1301 | 1003 | м | м | 1 | 100 | 0 | 0 | 0 | 0 | 0 | 1 | 1 | 0 | 0 | 100 |  | 0 | 2 | 10596669 | 1 | 0 | 263 | 0 | 0 | 0 | 0 | 0 | 0 | 0 | 0 | 0 | 0 | 0 | 0 | 0 | 0 | 0 | 0 | 0 | 0 | 0 | 0 | 0 | 0
105 | 10596213 | 10596212 | 9419302 | 1 | 1 | 1 | 1 | 1-1036 |  | Рабочий строитель среднего разряда 3,6 | 1369 | 1013 | чел.-ч | чел.-ч | 1 | 53.3 | 0 | 0 | 0 | 9.18 | 0 | 1 | 0 | 0 | 0 | 53.3 |  | 1 | 2 | 10596217 | 1 | 0 | 264 | 0 | 0 | 0 | 0 | 0 | 0 | 0 | 0 | 0 | 0 | 0 | 0 | 0 | 0 | 0 | 0 | 0 | 0 | 0 | 0 | 0 | 0
105 | 10596214 | 10596212 | 121548 | 1 | 1 | 1 | 1 | 2 |  | ЗАТРАТЫ ТРУДА МАШИНИСТОВ | 1369 | 1013 | чел.-ч | чел.-ч | 1 | 15.83 | 0 | 0 | 0 | 0 | 0 | 1 | 0 | 0 | 0 | 15.83 |  | 2 | 2 | 10596218 | 1 | 0 | 265 | 0 | 0 | 0 | 0 | 0 | 0 | 0 | 0 | 0 | 0 | 0 | 0 | 0 | 0 | 0 | 0 | 0 | 0 | 0 | 0 | 0 | 0
105 | 10596215 | 10596212 | 9433197 | 1 | 1 | 1 | 2 | 050102 | ФСЭМ (2009), сб.05,поз.0102 | Компрессоры передвижные с двигателем внутреннего сгорания давлением: до 686 кПа (7 ат), производительность 5 м3/мин | 1480 | 1013 | маш.ч | МАШ.Ч | 1 | 15.83 | 0 | 100.01 | 10.06 | 0 | 0 | 1 | 0 | 0 | 0 | 15.83 |  | 0 | 2 | 10596219 | 1 | 0 | 266 | 0 | 0 | 0 | 0 | 0 | 0 | 0 | 0 | 0 | 0 | 0 | 0 | 0 | 0 | 0 | 0 | 0 | 0 | 0 | 0 | 0 | 0
105 | 10596216 | 10596212 | 9418604 | 1 | 1 | 1 | 2 | 330804 | ФСЭМ (2009), сб.33,поз.0804 | Молотки при работе от передвижных компрессорных станций: отбойные пневматические | 1480 | 1013 | маш.ч | МАШ.Ч | 1 | 31.66 | 0 | 1.53 | 0 | 0 | 0 | 1 | 0 | 0 | 0 | 31.66 |  | 0 | 2 | 10596220 | 1 | 0 | 267 | 0 | 0 | 0 | 0 | 0 | 0 | 0 | 0 | 0 | 0 | 0 | 0 | 0 | 0 | 0 | 0 | 0 | 0 | 0 | 0 | 0 | 0
106 | 10596222 | 10596221 | 9419005 | 1 | 1 | 1 | 1 | 1-1024 |  | Рабочий строитель среднего разряда 2,4 | 1369 | 1013 | чел.-ч | чел.-ч | 1 | 75.58 | 0 | 0 | 0 | 8.09 | 0 | 1 | 0 | 0 | 0 | 75.58 |  | 1 | 2 | 10596234 | 1 | 0 | 268 | 0 | 0 | 0 | 0 | 0 | 0 | 0 | 0 | 0 | 0 | 0 | 0 | 0 | 0 | 0 | 0 | 0 | 0 | 0 | 0 | 0 | 0
106 | 10596223 | 10596221 | 9419796 | 1 | 1 | 1 | 2 | 030401 | ФСЭМ (2009), сб.03,поз.0401 | Лебедки электрические тяговым усилием: до 5,79 кН (0,59 т) | 1480 | 1013 | маш.ч | МАШ.Ч | 1 | 0.23 | 0 | 1.7 | 0 | 0 | 0 | 1 | 0 | 0 | 0 | 0.23 |  | 0 | 2 | 10596235 | 1 | 0 | 269 | 0 | 0 | 0 | 0 | 0 | 0 | 0 | 0 | 0 | 0 | 0 | 0 | 0 | 0 | 0 | 0 | 0 | 0 | 0 | 0 | 0 | 0
106 | 10596224 | 10596221 | 9418403 | 1 | 1 | 1 | 2 | 400001 | ФСЭМ (2009), сб.40,поз.0001 | Автомобили бортовые, грузоподъемность: до 5 т | 1480 | 1013 | маш.ч | МАШ.Ч | 1 | 0.43 | 0 | 87.17 | 11.6 | 0 | 0 | 1 | 0 | 0 | 0 | 0.43 |  | 0 | 2 | 10596236 | 1 | 0 | 270 | 0 | 0 | 0 | 0 | 0 | 0 | 0 | 0 | 0 | 0 | 0 | 0 | 0 | 0 | 0 | 0 | 0 | 0 | 0 | 0 | 0 | 0
106 | 10596225 | 10596221 | 9433651 | 1 | 1 | 1 | 3 | 101-0797 | ФССЦ (2009), сб.101,поз.0797 | Проволока горячекатаная в мотках, диаметром 6,3-6,5 мм | 1348 | 1009 | т | т | 1000 | 0.0095 | 4455.2 | 0 | 0 | 0 | 0 | 1 | 0 | 0 | 0 | 0.0095 |  | 0 | 2 | 10596237 | 1 | 0 | 271 | 0 | 0 | 0 | 0 | 0 | 0 | 0 | 0 | 0 | 0 | 0 | 0 | 0 | 0 | 0 | 0 | 0 | 0 | 0 | 0 | 0 | 0
106 | 10596226 | 10596221 | 9423900 | 1 | 1 | 1 | 3 | 101-0816 | ФССЦ (2009), сб.101,поз.0816 | Проволока светлая диаметром 1,1 мм | 1348 | 1009 | т | т | 1000 | 0.0005 | 10200 | 0 | 0 | 0 | 0 | 1 | 0 | 0 | 0 | 0.0005 |  | 0 | 2 | 10596238 | 1 | 0 | 272 | 0 | 0 | 0 | 0 | 0 | 0 | 0 | 0 | 0 | 0 | 0 | 0 | 0 | 0 | 0 | 0 | 0 | 0 | 0 | 0 | 0 | 0
106 | 10596227 | 10596221 | 9418373 | 1 | 1 | 1 | 3 | 101-1805 | ФССЦ (2009), сб.101,поз.1805 | Гвозди строительные | 1348 | 1009 | т | т | 1000 | 0.0059 | 11978 | 0 | 0 | 0 | 0 | 1 | 0 | 0 | 0 | 0.0059 |  | 0 | 2 | 10596239 | 1 | 0 | 273 | 0 | 0 | 0 | 0 | 0 | 0 | 0 | 0 | 0 | 0 | 0 | 0 | 0 | 0 | 0 | 0 | 0 | 0 | 0 | 0 | 0 | 0
106 | 10596228 | 10596221 | 9419172 | 1 | 1 | 1 | 3 | 102-0025 | ФССЦ (2009), сб.102,поз.0025 | Бруски обрезные хвойных пород длиной 4-6,5 м, шириной 75-150 мм, толщиной 40-75 мм, III сорта | 1339 | 1007 | м3 | м3 | 1 | 0.21 | 1287 | 0 | 0 | 0 | 0 | 1 | 0 | 0 | 0 | 0.21 |  | 0 | 2 | 10596240 | 1 | 0 | 274 | 0 | 0 | 0 | 0 | 0 | 0 | 0 | 0 | 0 | 0 | 0 | 0 | 0 | 0 | 0 | 0 | 0 | 0 | 0 | 0 | 0 | 0
106 | 10596229 | 10596221 | 9419836 | 1 | 1 | 1 | 3 | 102-0057 | ФССЦ (2009), сб.102,поз.0057 | Доски обрезные хвойных пород длиной 4-6,5 м, шириной 75-150 мм, толщиной 32-40 мм, III сорта | 1339 | 1007 | м3 | м3 | 1 | 0.18 | 1155 | 0 | 0 | 0 | 0 | 1 | 0 | 0 | 0 | 0.18 |  | 0 | 2 | 10596241 | 1 | 0 | 275 | 0 | 0 | 0 | 0 | 0 | 0 | 0 | 0 | 0 | 0 | 0 | 0 | 0 | 0 | 0 | 0 | 0 | 0 | 0 | 0 | 0 | 0
106 | 10596230 | 10596221 | 9669787 | 1 | 1 | 1 | 3 | 204-0100 | ФССЦ (2009), сб.204,поз.0100 | Горячекатаная арматурная сталь класса А-I, А-II, А-III | 1348 | 1009 | т | т | 1000 | 0.07 | 5650 | 0 | 0 | 0 | 0 | 1 | 0 | 0 | 0 | 0.07 |  | 0 | 2 | 10596242 | 1 | 0 | 276 | 0 | 0 | 0 | 0 | 0 | 0 | 0 | 0 | 0 | 0 | 0 | 0 | 0 | 0 | 0 | 0 | 0 | 0 | 0 | 0 | 0 | 0
106 | 10596231 | 10596221 | 9452363 | 1 | 1 | 1 | 3 | 401-0066 | ФССЦ (2009), сб.401,поз.0066 | Бетон тяжелый, крупность заполнителя 20 мм, класс В15 (М200) | 1339 | 1007 | м3 | м3 | 1 | 1.04 | 665 | 0 | 0 | 0 | 0 | 1 | 0 | 0 | 0 | 1.04 |  | 0 | 2 | 10596243 | 1 | 0 | 277 | 0 | 0 | 0 | 0 | 0 | 0 | 0 | 0 | 0 | 0 | 0 | 0 | 0 | 0 | 0 | 0 | 0 | 0 | 0 | 0 | 0 | 0
106 | 10596232 | 10596221 | 9424036 | 1 | 1 | 1 | 3 | 405-0253 | ФССЦ (2009), сб.405,поз.0253 | Известь строительная негашеная комовая, сорт I | 1348 | 1009 | т | т | 1000 | 0.0049 | 734.5 | 0 | 0 | 0 | 0 | 1 | 0 | 0 | 0 | 0.0049 |  | 0 | 2 | 10596244 | 1 | 0 | 278 | 0 | 0 | 0 | 0 | 0 | 0 | 0 | 0 | 0 | 0 | 0 | 0 | 0 | 0 | 0 | 0 | 0 | 0 | 0 | 0 | 0 | 0
106 | 10596233 | 10596221 | 9418525 | 1 | 1 | 1 | 3 | 411-0001 | ФССЦ (2009), сб.411,поз.0001 | Вода | 1339 | 1007 | м3 | м3 | 1 | 0.0137 | 2.44 | 0 | 0 | 0 | 0 | 1 | 0 | 0 | 0 | 0.0137 |  | 0 | 2 | 10596245 | 1 | 0 | 279 | 0 | 0 | 0 | 0 | 0 | 0 | 0 | 0 | 0 | 0 | 0 | 0 | 0 | 0 | 0 | 0 | 0 | 0 | 0 | 0 | 0 | 0
107 | 10629734 | 10596246 | 9418863 | 1 | 1 | 1 | 1 | 1-1032 |  | Рабочий строитель среднего разряда 3,2 | 1369 | 1013 | чел.-ч | чел.-ч | 1 | 18.1585 | 0 | 0 | 0 | 8.74 | 0 | 1 | 1 | 0 | 0 | 15.79 | )*1,15 | 1 | 2 | 10629734 | 1 | 0 | 280 | 0 | 0 | 0 | 0 | 0 | 0 | 0 | 0 | 0 | 0 | 0 | 0 | 0 | 0 | 0 | 0 | 0 | 0 | 0 | 0 | 0 | 0
107 | 10629735 | 10596246 | 121548 | 1 | 1 | 1 | 1 | 2 |  | ЗАТРАТЫ ТРУДА МАШИНИСТОВ | 1369 | 1013 | чел.-ч | чел.-ч | 1 | 1.95 | 0 | 0 | 0 | 0 | 0 | 1 | 1 | 0 | 0 | 1.56 | )*1,25 | 2 | 2 | 10629735 | 1 | 0 | 281 | 0 | 0 | 0 | 0 | 0 | 0 | 0 | 0 | 0 | 0 | 0 | 0 | 0 | 0 | 0 | 0 | 0 | 0 | 0 | 0 | 0 | 0
107 | 10629736 | 10596246 | 9488204 | 1 | 1 | 1 | 2 | 020403 | ФСЭМ (2009), сб.02,поз.0403 | Краны козловые при работе на монтаже технологического оборудования: 32 т | 1480 | 1013 | маш.ч | МАШ.Ч | 1 | 0.125 | 0 | 120.52 | 15.42 | 0 | 0 | 1 | 1 | 0 | 0 | 0.1 | )*1,25 | 0 | 2 | 10629736 | 1 | 0 | 282 | 0 | 0 | 0 | 0 | 0 | 0 | 0 | 0 | 0 | 0 | 0 | 0 | 0 | 0 | 0 | 0 | 0 | 0 | 0 | 0 | 0 | 0
107 | 10629737 | 10596246 | 9418732 | 1 | 1 | 1 | 2 | 021141 | ФСЭМ (2009), сб.02,поз.1141 | Краны на автомобильном ходу при работе на других видах строительства: 10т | 1480 | 1013 | маш.ч | МАШ.Ч | 1 | 0.1625 | 0 | 111.99 | 13.5 | 0 | 0 | 1 | 1 | 0 | 0 | 0.13 | )*1,25 | 0 | 2 | 10629737 | 1 | 0 | 283 | 0 | 0 | 0 | 0 | 0 | 0 | 0 | 0 | 0 | 0 | 0 | 0 | 0 | 0 | 0 | 0 | 0 | 0 | 0 | 0 | 0 | 0
107 | 10629738 | 10596246 | 9486078 | 1 | 1 | 1 | 2 | 021245 | ФСЭМ (2009), сб.02,поз.1245 | Краны на гусеничном ходу при работе на других видах строительства: 40 т | 1480 | 1013 | маш.ч | МАШ.Ч | 1 | 1.6625 | 0 | 175.56 | 14.4 | 0 | 0 | 1 | 1 | 0 | 0 | 1.33 | )*1,25 | 0 | 2 | 10629738 | 1 | 0 | 284 | 0 | 0 | 0 | 0 | 0 | 0 | 0 | 0 | 0 | 0 | 0 | 0 | 0 | 0 | 0 | 0 | 0 | 0 | 0 | 0 | 0 | 0
107 | 10629739 | 10596246 | 9420202 | 1 | 1 | 1 | 2 | 040504 | ФСЭМ (2009), сб.04,поз.0504 | Аппарат для газовой сварки и резки | 1480 | 1013 | маш.ч | МАШ.Ч | 1 | 0.8375 | 0 | 1.2 | 0 | 0 | 0 | 1 | 1 | 0 | 0 | 0.67 | )*1,25 | 0 | 2 | 10629739 | 1 | 0 | 285 | 0 | 0 | 0 | 0 | 0 | 0 | 0 | 0 | 0 | 0 | 0 | 0 | 0 | 0 | 0 | 0 | 0 | 0 | 0 | 0 | 0 | 0
107 | 10629740 | 10596246 | 9687526 | 1 | 1 | 1 | 2 | 041000 | ФСЭМ (2009), сб.04,поз.1000 | Преобразователи сварочные с номинальным сварочным током 315-500 А | 1480 | 1013 | маш.ч | МАШ.Ч | 1 | 0.725 | 0 | 12.31 | 0 | 0 | 0 | 1 | 1 | 0 | 0 | 0.58 | )*1,25 | 0 | 2 | 10629740 | 1 | 0 | 286 | 0 | 0 | 0 | 0 | 0 | 0 | 0 | 0 | 0 | 0 | 0 | 0 | 0 | 0 | 0 | 0 | 0 | 0 | 0 | 0 | 0 | 0
107 | 10629741 | 10596246 | 9418403 | 1 | 1 | 1 | 2 | 400001 | ФСЭМ (2009), сб.40,поз.0001 | Автомобили бортовые, грузоподъемность: до 5 т | 1480 | 1013 | маш.ч | МАШ.Ч | 1 | 0.2375 | 0 | 87.17 | 11.6 | 0 | 0 | 1 | 1 | 0 | 0 | 0.19 | )*1,25 | 0 | 2 | 10629741 | 1 | 0 | 287 | 0 | 0 | 0 | 0 | 0 | 0 | 0 | 0 | 0 | 0 | 0 | 0 | 0 | 0 | 0 | 0 | 0 | 0 | 0 | 0 | 0 | 0
107 | 10629742 | 10596246 | 9433650 | 1 | 1 | 1 | 3 | 101-0309 | ФССЦ (2009), сб.101,поз.0309 | Канаты пеньковые пропитанные | 1348 | 1009 | т | т | 1000 | 0.0001 | 37900 | 0 | 0 | 0 | 0 | 1 | 1 | 0 | 0 | 0.0001 |  | 0 | 2 | 10629742 | 1 | 0 | 288 | 0 | 0 | 0 | 0 | 0 | 0 | 0 | 0 | 0 | 0 | 0 | 0 | 0 | 0 | 0 | 0 | 0 | 0 | 0 | 0 | 0 | 0
107 | 10629743 | 10596246 | 9420192 | 1 | 1 | 1 | 3 | 101-0324 | ФССЦ (2009), сб.101,поз.0324 | Кислород технический газообразный | 1339 | 1007 | м3 | м3 | 1 | 0.5 | 6.22 | 0 | 0 | 0 | 0 | 1 | 1 | 0 | 0 | 0.5 |  | 0 | 2 | 10629743 | 1 | 0 | 289 | 0 | 0 | 0 | 0 | 0 | 0 | 0 | 0 | 0 | 0 | 0 | 0 | 0 | 0 | 0 | 0 | 0 | 0 | 0 | 0 | 0 | 0
107 | 10629744 | 10596246 | 9433651 | 1 | 1 | 1 | 3 | 101-0797 | ФССЦ (2009), сб.101,поз.0797 | Проволока горячекатаная в мотках, диаметром 6,3-6,5 мм | 1348 | 1009 | т | т | 1000 | 3e-05 | 4455.2 | 0 | 0 | 0 | 0 | 1 | 1 | 0 | 0 | 3e-05 |  | 0 | 2 | 10629744 | 1 | 0 | 290 | 0 | 0 | 0 | 0 | 0 | 0 | 0 | 0 | 0 | 0 | 0 | 0 | 0 | 0 | 0 | 0 | 0 | 0 | 0 | 0 | 0 | 0
107 | 10629745 | 10596246 | 9663163 | 1 | 1 | 1 | 3 | 101-1019 | ФССЦ (2009), сб.101,поз.1019 | Швеллеры № 40 из стали марки Ст0 | 1348 | 1009 | т | т | 1000 | 0.00194 | 4920 | 0 | 0 | 0 | 0 | 1 | 1 | 0 | 0 | 0.00194 |  | 0 | 2 | 10629745 | 1 | 0 | 291 | 0 | 0 | 0 | 0 | 0 | 0 | 0 | 0 | 0 | 0 | 0 | 0 | 0 | 0 | 0 | 0 | 0 | 0 | 0 | 0 | 0 | 0
107 | 10629746 | 10596246 | 9432300 | 1 | 1 | 1 | 3 | 101-1513 | ФССЦ (2009), сб.101,поз.1513 | Электроды диаметром 4 мм Э42 | 1348 | 1009 | т | т | 1000 | 0.0026 | 10315 | 0 | 0 | 0 | 0 | 1 | 1 | 0 | 0 | 0.0026 |  | 0 | 2 | 10629746 | 1 | 0 | 292 | 0 | 0 | 0 | 0 | 0 | 0 | 0 | 0 | 0 | 0 | 0 | 0 | 0 | 0 | 0 | 0 | 0 | 0 | 0 | 0 | 0 | 0
107 | 10629747 | 10596246 | 9419262 | 1 | 1 | 1 | 3 | 101-1714 | ФССЦ (2009), сб.101,поз.1714 | Болты с гайками и шайбами строительные | 1348 | 1009 | т | т | 1000 | 0.003 | 9040 | 0 | 0 | 0 | 0 | 1 | 1 | 0 | 0 | 0.003 |  | 0 | 2 | 10629747 | 1 | 0 | 293 | 0 | 0 | 0 | 0 | 0 | 0 | 0 | 0 | 0 | 0 | 0 | 0 | 0 | 0 | 0 | 0 | 0 | 0 | 0 | 0 | 0 | 0
107 | 10629748 | 10596246 | 9418373 | 1 | 1 | 1 | 3 | 101-1805 | ФССЦ (2009), сб.101,поз.1805 | Гвозди строительные | 1348 | 1009 | т | т | 1000 | 1e-05 | 11978 | 0 | 0 | 0 | 0 | 1 | 1 | 0 | 0 | 1e-05 |  | 0 | 2 | 10629748 | 1 | 0 | 294 | 0 | 0 | 0 | 0 | 0 | 0 | 0 | 0 | 0 | 0 | 0 | 0 | 0 | 0 | 0 | 0 | 0 | 0 | 0 | 0 | 0 | 0
107 | 10629749 | 10596246 | 9421375 | 1 | 1 | 1 | 3 | 101-2278 | ФССЦ (2009), сб.101,поз.2278 | Пропан-бутан, смесь техническая | 1346 | 1009 | кг | кг | 1 | 0.15 | 6.09 | 0 | 0 | 0 | 0 | 1 | 1 | 0 | 0 | 0.15 |  | 0 | 2 | 10629749 | 1 | 0 | 295 | 0 | 0 | 0 | 0 | 0 | 0 | 0 | 0 | 0 | 0 | 0 | 0 | 0 | 0 | 0 | 0 | 0 | 0 | 0 | 0 | 0 | 0
107 | 10629750 | 10596246 | 9453368 | 1 | 1 | 1 | 3 | 101-2467 | ФССЦ (2009), сб.101,поз.2467 | Растворитель марки Р-4 | 1348 | 1009 | т | т | 1000 | 0.0006 | 9420 | 0 | 0 | 0 | 0 | 1 | 1 | 0 | 0 | 0.0006 |  | 0 | 2 | 10629750 | 1 | 0 | 296 | 0 | 0 | 0 | 0 | 0 | 0 | 0 | 0 | 0 | 0 | 0 | 0 | 0 | 0 | 0 | 0 | 0 | 0 | 0 | 0 | 0 | 0
107 | 10629751 | 10596246 | 9744788 | 1 | 1 | 1 | 3 | 102-0023 | ФССЦ (2009), сб.102,поз.0023 | Бруски обрезные хвойных пород длиной 4-6,5 м, шириной 75-150 мм, толщиной 40-75 мм, I сорта | 1339 | 1007 | м3 | м3 | 1 | 0.00103 | 1700 | 0 | 0 | 0 | 0 | 1 | 1 | 0 | 0 | 0.00103 |  | 0 | 2 | 10629751 | 1 | 0 | 297 | 0 | 0 | 0 | 0 | 0 | 0 | 0 | 0 | 0 | 0 | 0 | 0 | 0 | 0 | 0 | 0 | 0 | 0 | 0 | 0 | 0 | 0
107 | 10629752 | 10596246 | 9453369 | 1 | 1 | 1 | 3 | 113-0021 | ФССЦ (2009), сб.113,поз.0021 | Грунтовка ГФ-021 красно-коричневая | 1348 | 1009 | т | т | 1000 | 0.00031 | 15620 | 0 | 0 | 0 | 0 | 1 | 1 | 0 | 0 | 0.00031 |  | 0 | 2 | 10629752 | 1 | 0 | 298 | 0 | 0 | 0 | 0 | 0 | 0 | 0 | 0 | 0 | 0 | 0 | 0 | 0 | 0 | 0 | 0 | 0 | 0 | 0 | 0 | 0 | 0
107 | 10629753 | 10596246 | 9686214 | 1 | 1 | 1 | 3 | 201-0756 | ФССЦ (2009), сб.201,поз.0756 | Отдельные конструктивные элементы зданий и сооружений с преобладанием горячекатаных профилей, средняя масса сборочной единицы от 0,1 до 0,5 т | 1348 | 1009 | т | т | 1000 | 0.0001 | 7712 | 0 | 0 | 0 | 0 | 1 | 1 | 0 | 0 | 0.0001 |  | 0 | 2 | 10629753 | 1 | 0 | 299 | 0 | 0 | 0 | 0 | 0 | 0 | 0 | 0 | 0 | 0 | 0 | 0 | 0 | 0 | 0 | 0 | 0 | 0 | 0 | 0 | 0 | 0
107 | 10629754 | 10596246 | 9419794 | 1 | 1 | 1 | 3 | 201-9002 | ГЭСН (2009), сб.201,поз.9002 | Конструкции стальные | 1348 | 1009 | т | т | 1000 | 1 | 0 | 0 | 0 | 0 | 0 | 1 | 1 | 0 | 0 | 1 |  | 0 | 2 | 10629754 | 1 | 0 | 300 | 0 | 0 | 0 | 0 | 0 | 0 | 0 | 0 | 0 | 0 | 0 | 0 | 0 | 0 | 0 | 0 | 0 | 0 | 0 | 0 | 0 | 0
107 | 10629755 | 10596246 | 9769358 | 1 | 1 | 1 | 3 | 508-0097 | ФССЦ (2009), сб.508,поз.0097 | Канат двойной свивки типа ТК, конструкции 6х19(1+6+12)+1 о.с., оцинкованный из проволок марки В, маркировочная группа 1770 н/мм2, диаметром 5,5 мм | 1302 | 1003 | 10 м | 10 м | 10 | 0.0187 | 50.23 | 0 | 0 | 0 | 0 | 1 | 1 | 0 | 0 | 0.0187 |  | 0 | 2 | 10629755 | 1 | 0 | 301 | 0 | 0 | 0 | 0 | 0 | 0 | 0 | 0 | 0 | 0 | 0 | 0 | 0 | 0 | 0 | 0 | 0 | 0 | 0 | 0 | 0 | 0
109 | 10629756 | 10596787 | 9418933 | 1 | 1 | 1 | 1 | 1-1035 |  | Рабочий строитель среднего разряда 3,5 | 1369 | 1013 | чел.-ч | чел.-ч | 1 | 104.4775 | 0 | 0 | 0 | 9.07 | 0 | 1 | 1 | 0 | 0 | 90.85 | )*1,15 | 1 | 2 | 10629756 | 1 | 0 | 302 | 0 | 0 | 0 | 0 | 0 | 0 | 0 | 0 | 0 | 0 | 0 | 0 | 0 | 0 | 0 | 0 | 0 | 0 | 0 | 0 | 0 | 0
109 | 10629757 | 10596787 | 121548 | 1 | 1 | 1 | 1 | 2 |  | ЗАТРАТЫ ТРУДА МАШИНИСТОВ | 1369 | 1013 | чел.-ч | чел.-ч | 1 | 0.625 | 0 | 0 | 0 | 0 | 0 | 1 | 1 | 0 | 0 | 0.5 | )*1,25 | 2 | 2 | 10629757 | 1 | 0 | 303 | 0 | 0 | 0 | 0 | 0 | 0 | 0 | 0 | 0 | 0 | 0 | 0 | 0 | 0 | 0 | 0 | 0 | 0 | 0 | 0 | 0 | 0
109 | 10629758 | 10596787 | 9419463 | 1 | 1 | 1 | 2 | 020129 | ФСЭМ (2009), сб.02,поз.0129 | Краны башенные при работе на других видах строительства: 8т | 1480 | 1013 | маш.ч | МАШ.Ч | 1 | 0.525 | 0 | 86.4 | 13.5 | 0 | 0 | 1 | 1 | 0 | 0 | 0.42 | )*1,25 | 0 | 2 | 10629758 | 1 | 0 | 304 | 0 | 0 | 0 | 0 | 0 | 0 | 0 | 0 | 0 | 0 | 0 | 0 | 0 | 0 | 0 | 0 | 0 | 0 | 0 | 0 | 0 | 0
109 | 10629759 | 10596787 | 9418732 | 1 | 1 | 1 | 2 | 021141 | ФСЭМ (2009), сб.02,поз.1141 | Краны на автомобильном ходу при работе на других видах строительства: 10т | 1480 | 1013 | маш.ч | МАШ.Ч | 1 | 0.1 | 0 | 111.99 | 13.5 | 0 | 0 | 1 | 1 | 0 | 0 | 0.08 | )*1,25 | 0 | 2 | 10629759 | 1 | 0 | 305 | 0 | 0 | 0 | 0 | 0 | 0 | 0 | 0 | 0 | 0 | 0 | 0 | 0 | 0 | 0 | 0 | 0 | 0 | 0 | 0 | 0 | 0
109 | 10629760 | 10596787 | 9418403 | 1 | 1 | 1 | 2 | 400001 | ФСЭМ (2009), сб.40,поз.0001 | Автомобили бортовые, грузоподъемность: до 5 т | 1480 | 1013 | маш.ч | МАШ.Ч | 1 | 0.1625 | 0 | 87.17 | 11.6 | 0 | 0 | 1 | 1 | 0 | 0 | 0.13 | )*1,25 | 0 | 2 | 10629760 | 1 | 0 | 306 | 0 | 0 | 0 | 0 | 0 | 0 | 0 | 0 | 0 | 0 | 0 | 0 | 0 | 0 | 0 | 0 | 0 | 0 | 0 | 0 | 0 | 0
109 | 10629761 | 10596787 | 9421533 | 1 | 1 | 1 | 3 | 101-0195 | ФССЦ (2009), сб.101,поз.0195 | Гвозди толевые круглые 3,0х40 мм | 1348 | 1009 | т | т | 1000 | 0.0071 | 8475 | 0 | 0 | 0 | 0 | 1 | 1 | 0 | 0 | 0.0071 |  | 0 | 2 | 10629761 | 1 | 0 | 307 | 0 | 0 | 0 | 0 | 0 | 0 | 0 | 0 | 0 | 0 | 0 | 0 | 0 | 0 | 0 | 0 | 0 | 0 | 0 | 0 | 0 | 0
109 | 10629762 | 10596787 | 9419127 | 1 | 1 | 1 | 3 | 101-0782 | ФССЦ (2009), сб.101,поз.0782 | Поковки из квадратных заготовок, масса 1,8 кг | 1348 | 1009 | т | т | 1000 | 0.052 | 5989 | 0 | 0 | 0 | 0 | 1 | 1 | 0 | 0 | 0.052 |  | 0 | 2 | 10629762 | 1 | 0 | 308 | 0 | 0 | 0 | 0 | 0 | 0 | 0 | 0 | 0 | 0 | 0 | 0 | 0 | 0 | 0 | 0 | 0 | 0 | 0 | 0 | 0 | 0
109 | 10629763 | 10596787 | 9850336 | 1 | 1 | 1 | 3 | 101-1875 | ФССЦ (2009), сб.101,поз.1875 | Сталь листовая оцинкованная толщиной листа 0,7 мм | 1348 | 1009 | т | т | 1000 | 0.87 | 11200 | 0 | 0 | 0 | 0 | 1 | 1 | 0 | 0 | 0.87 |  | 0 | 2 | 10629763 | 1 | 0 | 309 | 0 | 0 | 0 | 0 | 0 | 0 | 0 | 0 | 0 | 0 | 0 | 0 | 0 | 0 | 0 | 0 | 0 | 0 | 0 | 0 | 0 | 0
109 | 10629764 | 10596787 | 9419837 | 1 | 1 | 1 | 3 | 102-0060 | ФССЦ (2009), сб.102,поз.0060 | Доски обрезные хвойных пород длиной 4-6,5 м, шириной 75-150 мм, толщиной 44 мм и более, II сорта | 1339 | 1007 | м3 | м3 | 1 | 1.8 | 1320 | 0 | 0 | 0 | 0 | 1 | 1 | 0 | 0 | 1.8 |  | 0 | 2 | 10629764 | 1 | 0 | 310 | 0 | 0 | 0 | 0 | 0 | 0 | 0 | 0 | 0 | 0 | 0 | 0 | 0 | 0 | 0 | 0 | 0 | 0 | 0 | 0 | 0 | 0
110 | 10629765 | 10596731 | 9418837 | 1 | 1 | 1 | 1 | 1-1031 |  | Рабочий строитель среднего разряда 3,1 | 1369 | 1013 | чел.-ч | чел.-ч | 1 | 1093.742 | 0 | 0 | 0 | 8.64 | 0 | 1 | 1 | 0 | 0 | 951.08 | )*1,15 | 1 | 2 | 10629765 | 1 | 0 | 311 | 0 | 0 | 0 | 0 | 0 | 0 | 0 | 0 | 0 | 0 | 0 | 0 | 0 | 0 | 0 | 0 | 0 | 0 | 0 | 0 | 0 | 0
110 | 10629766 | 10596731 | 121548 | 1 | 1 | 1 | 1 | 2 |  | ЗАТРАТЫ ТРУДА МАШИНИСТОВ | 1369 | 1013 | чел.-ч | чел.-ч | 1 | 37.2125 | 0 | 0 | 0 | 0 | 0 | 1 | 1 | 0 | 0 | 29.77 | )*1,25 | 2 | 2 | 10629766 | 1 | 0 | 312 | 0 | 0 | 0 | 0 | 0 | 0 | 0 | 0 | 0 | 0 | 0 | 0 | 0 | 0 | 0 | 0 | 0 | 0 | 0 | 0 | 0 | 0
110 | 10629767 | 10596731 | 9419463 | 1 | 1 | 1 | 2 | 020129 | ФСЭМ (2009), сб.02,поз.0129 | Краны башенные при работе на других видах строительства: 8т | 1480 | 1013 | маш.ч | МАШ.Ч | 1 | 35.7 | 0 | 86.4 | 13.5 | 0 | 0 | 1 | 1 | 0 | 0 | 28.56 | )*1,25 | 0 | 2 | 10629767 | 1 | 0 | 313 | 0 | 0 | 0 | 0 | 0 | 0 | 0 | 0 | 0 | 0 | 0 | 0 | 0 | 0 | 0 | 0 | 0 | 0 | 0 | 0 | 0 | 0
110 | 10629768 | 10596731 | 9418732 | 1 | 1 | 1 | 2 | 021141 | ФСЭМ (2009), сб.02,поз.1141 | Краны на автомобильном ходу при работе на других видах строительства: 10т | 1480 | 1013 | маш.ч | МАШ.Ч | 1 | 1.175 | 0 | 111.99 | 13.5 | 0 | 0 | 1 | 1 | 0 | 0 | 0.94 | )*1,25 | 0 | 2 | 10629768 | 1 | 0 | 314 | 0 | 0 | 0 | 0 | 0 | 0 | 0 | 0 | 0 | 0 | 0 | 0 | 0 | 0 | 0 | 0 | 0 | 0 | 0 | 0 | 0 | 0
110 | 10629769 | 10596731 | 9439220 | 1 | 1 | 1 | 2 | 030101 | ФСЭМ (2009), сб.03,поз.0101 | Автопогрузчики: 5т | 1480 | 1013 | маш.ч | МАШ.Ч | 1 | 0.3375 | 0 | 89.99 | 10.06 | 0 | 0 | 1 | 1 | 0 | 0 | 0.27 | )*1,25 | 0 | 2 | 10629769 | 1 | 0 | 315 | 0 | 0 | 0 | 0 | 0 | 0 | 0 | 0 | 0 | 0 | 0 | 0 | 0 | 0 | 0 | 0 | 0 | 0 | 0 | 0 | 0 | 0
110 | 10629770 | 10596731 | 9433044 | 1 | 1 | 1 | 2 | 111301 | ФСЭМ (2009), сб.11,поз.1301 | Вибратор поверхностный | 1480 | 1013 | маш.ч | МАШ.Ч | 1 | 59.95 | 0 | 0.5 | 0 | 0 | 0 | 1 | 1 | 0 | 0 | 47.96 | )*1,25 | 0 | 2 | 10629770 | 1 | 0 | 316 | 0 | 0 | 0 | 0 | 0 | 0 | 0 | 0 | 0 | 0 | 0 | 0 | 0 | 0 | 0 | 0 | 0 | 0 | 0 | 0 | 0 | 0
110 | 10629771 | 10596731 | 9419070 | 1 | 1 | 1 | 2 | 331532 | ФСЭМ (2009), сб.33,поз.1532 | Пила: цепная электрическая | 1480 | 1013 | маш.ч | МАШ.Ч | 1 | 5.75 | 0 | 3.27 | 0 | 0 | 0 | 1 | 1 | 0 | 0 | 4.6 | )*1,25 | 0 | 2 | 10629771 | 1 | 0 | 317 | 0 | 0 | 0 | 0 | 0 | 0 | 0 | 0 | 0 | 0 | 0 | 0 | 0 | 0 | 0 | 0 | 0 | 0 | 0 | 0 | 0 | 0
110 | 10629772 | 10596731 | 9418403 | 1 | 1 | 1 | 2 | 400001 | ФСЭМ (2009), сб.40,поз.0001 | Автомобили бортовые, грузоподъемность: до 5 т | 1480 | 1013 | маш.ч | МАШ.Ч | 1 | 1.75 | 0 | 87.17 | 11.6 | 0 | 0 | 1 | 1 | 0 | 0 | 1.4 | )*1,25 | 0 | 2 | 10629772 | 1 | 0 | 318 | 0 | 0 | 0 | 0 | 0 | 0 | 0 | 0 | 0 | 0 | 0 | 0 | 0 | 0 | 0 | 0 | 0 | 0 | 0 | 0 | 0 | 0
110 | 10629773 | 10596731 | 9423900 | 1 | 1 | 1 | 3 | 101-0816 | ФССЦ (2009), сб.101,поз.0816 | Проволока светлая диаметром 1,1 мм | 1348 | 1009 | т | т | 1000 | 0.0116 | 10200 | 0 | 0 | 0 | 0 | 1 | 1 | 0 | 0 | 0.0116 |  | 0 | 2 | 10629773 | 1 | 0 | 319 | 0 | 0 | 0 | 0 | 0 | 0 | 0 | 0 | 0 | 0 | 0 | 0 | 0 | 0 | 0 | 0 | 0 | 0 | 0 | 0 | 0 | 0
110 | 10629774 | 10596731 | 9421851 | 1 | 1 | 1 | 3 | 101-1782 | ФССЦ (2009), сб.101,поз.1782 | Ткань мешочная | 1330 | 1005 | 10 м2 | 10 м2 | 10 | 4.29 | 84.75 | 0 | 0 | 0 | 0 | 1 | 1 | 0 | 0 | 4.29 |  | 0 | 2 | 10629774 | 1 | 0 | 320 | 0 | 0 | 0 | 0 | 0 | 0 | 0 | 0 | 0 | 0 | 0 | 0 | 0 | 0 | 0 | 0 | 0 | 0 | 0 | 0 | 0 | 0
110 | 10629775 | 10596731 | 9418373 | 1 | 1 | 1 | 3 | 101-1805 | ФССЦ (2009), сб.101,поз.1805 | Гвозди строительные | 1348 | 1009 | т | т | 1000 | 0.079 | 11978 | 0 | 0 | 0 | 0 | 1 | 1 | 0 | 0 | 0.079 |  | 0 | 2 | 10629775 | 1 | 0 | 321 | 0 | 0 | 0 | 0 | 0 | 0 | 0 | 0 | 0 | 0 | 0 | 0 | 0 | 0 | 0 | 0 | 0 | 0 | 0 | 0 | 0 | 0
110 | 10629776 | 10596731 | 9666087 | 1 | 1 | 1 | 3 | 101-2598 | ФССЦ (2009), сб.101,поз.2598 | Стойки деревометаллические раздвижные инвентарные | 1354 | 1010 | шт. | шт. | 1 | 2.8 | 1010 | 0 | 0 | 0 | 0 | 1 | 1 | 0 | 0 | 2.8 |  | 0 | 2 | 10629776 | 1 | 0 | 322 | 0 | 0 | 0 | 0 | 0 | 0 | 0 | 0 | 0 | 0 | 0 | 0 | 0 | 0 | 0 | 0 | 0 | 0 | 0 | 0 | 0 | 0
110 | 10629777 | 10596731 | 9419172 | 1 | 1 | 1 | 3 | 102-0025 | ФССЦ (2009), сб.102,поз.0025 | Бруски обрезные хвойных пород длиной 4-6,5 м, шириной 75-150 мм, толщиной 40-75 мм, III сорта | 1339 | 1007 | м3 | м3 | 1 | 6.22 | 1287 | 0 | 0 | 0 | 0 | 1 | 1 | 0 | 0 | 6.22 |  | 0 | 2 | 10629777 | 1 | 0 | 323 | 0 | 0 | 0 | 0 | 0 | 0 | 0 | 0 | 0 | 0 | 0 | 0 | 0 | 0 | 0 | 0 | 0 | 0 | 0 | 0 | 0 | 0
110 | 10629778 | 10596731 | 9419215 | 1 | 1 | 1 | 3 | 102-0032 | ФССЦ (2009), сб.102,поз.0032 | Бруски обрезные хвойных пород длиной 4-6,5 м, шириной 75-150 мм, толщиной 150 мм и более, II сорта | 1339 | 1007 | м3 | м3 | 1 | 0.99 | 2156 | 0 | 0 | 0 | 0 | 1 | 1 | 0 | 0 | 0.99 |  | 0 | 2 | 10629778 | 1 | 0 | 324 | 0 | 0 | 0 | 0 | 0 | 0 | 0 | 0 | 0 | 0 | 0 | 0 | 0 | 0 | 0 | 0 | 0 | 0 | 0 | 0 | 0 | 0
110 | 10629779 | 10596731 | 9431096 | 1 | 1 | 1 | 3 | 102-0053 | ФССЦ (2009), сб.102,поз.0053 | Доски обрезные хвойных пород длиной 4-6,5 м, шириной 75-150 мм, толщиной 25 мм, III сорта | 1339 | 1007 | м3 | м3 | 1 | 0.53 | 1100 | 0 | 0 | 0 | 0 | 1 | 1 | 0 | 0 | 0.53 |  | 0 | 2 | 10629779 | 1 | 0 | 325 | 0 | 0 | 0 | 0 | 0 | 0 | 0 | 0 | 0 | 0 | 0 | 0 | 0 | 0 | 0 | 0 | 0 | 0 | 0 | 0 | 0 | 0
110 | 10629780 | 10596731 | 9419410 | 1 | 1 | 1 | 3 | 102-0061 | ФССЦ (2009), сб.102,поз.0061 | Доски обрезные хвойных пород длиной 4-6,5 м, шириной 75-150 мм, толщиной 44 мм и более, III сорта | 1339 | 1007 | м3 | м3 | 1 | 2.61 | 1056 | 0 | 0 | 0 | 0 | 1 | 1 | 0 | 0 | 2.61 |  | 0 | 2 | 10629780 | 1 | 0 | 326 | 0 | 0 | 0 | 0 | 0 | 0 | 0 | 0 | 0 | 0 | 0 | 0 | 0 | 0 | 0 | 0 | 0 | 0 | 0 | 0 | 0 | 0
110 | 10629781 | 10596731 | 9677400 | 1 | 1 | 1 | 3 | 201-0755 | ФССЦ (2009), сб.201,поз.0755 | Отдельные конструктивные элементы зданий и сооружений с преобладанием горячекатаных профилей, средняя масса сборочной единицы до 0,1 т | 1348 | 1009 | т | т | 1000 | 0.5 | 8060 | 0 | 0 | 0 | 0 | 1 | 1 | 0 | 0 | 0.5 |  | 0 | 2 | 10629781 | 1 | 0 | 327 | 0 | 0 | 0 | 0 | 0 | 0 | 0 | 0 | 0 | 0 | 0 | 0 | 0 | 0 | 0 | 0 | 0 | 0 | 0 | 0 | 0 | 0
110 | 10629782 | 10596731 | 9663366 | 1 | 1 | 1 | 3 | 203-0511 | ФССЦ (2009), сб.203,поз.0511 | Щиты из досок толщиной 25 мм | 1327 | 1005 | м2 | м2 | 1 | 86.1 | 35.53 | 0 | 0 | 0 | 0 | 1 | 1 | 0 | 0 | 86.1 |  | 0 | 2 | 10629782 | 1 | 0 | 328 | 0 | 0 | 0 | 0 | 0 | 0 | 0 | 0 | 0 | 0 | 0 | 0 | 0 | 0 | 0 | 0 | 0 | 0 | 0 | 0 | 0 | 0
110 | 10629783 | 10596731 | 9669787 | 1 | 1 | 1 | 3 | 204-0100 | ФССЦ (2009), сб.204,поз.0100 | Горячекатаная арматурная сталь класса А-I, А-II, А-III | 1348 | 1009 | т | т | 1000 | 7.66 | 5650 | 0 | 0 | 0 | 0 | 1 | 1 | 0 | 0 | 7.66 |  | 0 | 2 | 10629783 | 1 | 0 | 329 | 0 | 0 | 0 | 0 | 0 | 0 | 0 | 0 | 0 | 0 | 0 | 0 | 0 | 0 | 0 | 0 | 0 | 0 | 0 | 0 | 0 | 0
110 | 10629784 | 10596731 | 9452363 | 1 | 1 | 1 | 3 | 401-0066 | ФССЦ (2009), сб.401,поз.0066 | Бетон тяжелый, крупность заполнителя 20 мм, класс В15 (М200) | 1339 | 1007 | м3 | м3 | 1 | 101.5 | 665 | 0 | 0 | 0 | 0 | 1 | 1 | 0 | 0 | 101.5 |  | 0 | 2 | 10629784 | 1 | 0 | 330 | 0 | 0 | 0 | 0 | 0 | 0 | 0 | 0 | 0 | 0 | 0 | 0 | 0 | 0 | 0 | 0 | 0 | 0 | 0 | 0 | 0 | 0
110 | 10629785 | 10596731 | 9424036 | 1 | 1 | 1 | 3 | 405-0253 | ФССЦ (2009), сб.405,поз.0253 | Известь строительная негашеная комовая, сорт I | 1348 | 1009 | т | т | 1000 | 0.086 | 734.5 | 0 | 0 | 0 | 0 | 1 | 1 | 0 | 0 | 0.086 |  | 0 | 2 | 10629785 | 1 | 0 | 331 | 0 | 0 | 0 | 0 | 0 | 0 | 0 | 0 | 0 | 0 | 0 | 0 | 0 | 0 | 0 | 0 | 0 | 0 | 0 | 0 | 0 | 0
110 | 10629786 | 10596731 | 9418525 | 1 | 1 | 1 | 3 | 411-0001 | ФССЦ (2009), сб.411,поз.0001 | Вода | 1339 | 1007 | м3 | м3 | 1 | 0.257 | 2.44 | 0 | 0 | 0 | 0 | 1 | 1 | 0 | 0 | 0.257 |  | 0 | 2 | 10629786 | 1 | 0 | 332 | 0 | 0 | 0 | 0 | 0 | 0 | 0 | 0 | 0 | 0 | 0 | 0 | 0 | 0 | 0 | 0 | 0 | 0 | 0 | 0 | 0 | 0
111 | 10629787 | 10596765 | 9419296 | 1 | 1 | 1 | 1 | 1-1034 |  | Рабочий строитель среднего разряда 3,4 | 1369 | 1013 | чел.-ч | чел.-ч | 1 | 200.4105 | 0 | 0 | 0 | 8.97 | 0 | 1 | 1 | 0 | 0 | 174.27 | )*1,15 | 1 | 2 | 10629787 | 1 | 0 | 333 | 0 | 0 | 0 | 0 | 0 | 0 | 0 | 0 | 0 | 0 | 0 | 0 | 0 | 0 | 0 | 0 | 0 | 0 | 0 | 0 | 0 | 0
111 | 10629788 | 10596765 | 121548 | 1 | 1 | 1 | 1 | 2 |  | ЗАТРАТЫ ТРУДА МАШИНИСТОВ | 1369 | 1013 | чел.-ч | чел.-ч | 1 | 2.6125 | 0 | 0 | 0 | 0 | 0 | 1 | 1 | 0 | 0 | 2.09 | )*1,25 | 2 | 2 | 10629788 | 1 | 0 | 334 | 0 | 0 | 0 | 0 | 0 | 0 | 0 | 0 | 0 | 0 | 0 | 0 | 0 | 0 | 0 | 0 | 0 | 0 | 0 | 0 | 0 | 0
111 | 10629789 | 10596765 | 9439220 | 1 | 1 | 1 | 2 | 030101 | ФСЭМ (2009), сб.03,поз.0101 | Автопогрузчики: 5т | 1480 | 1013 | маш.ч | МАШ.Ч | 1 | 1.3625 | 0 | 89.99 | 10.06 | 0 | 0 | 1 | 1 | 0 | 0 | 1.09 | )*1,25 | 0 | 2 | 10629789 | 1 | 0 | 335 | 0 | 0 | 0 | 0 | 0 | 0 | 0 | 0 | 0 | 0 | 0 | 0 | 0 | 0 | 0 | 0 | 0 | 0 | 0 | 0 | 0 | 0
111 | 10629790 | 10596765 | 9419343 | 1 | 1 | 1 | 2 | 030954 | ФСЭМ (2009), сб.03,поз.0954 | Подъемники грузоподъемностью до 500 кг одномачтовые, высота подъема: 45 м | 1480 | 1013 | маш.ч | МАШ.Ч | 1 | 1.25 | 0 | 31.26 | 11.6 | 0 | 0 | 1 | 1 | 0 | 0 | 1 | )*1,25 | 0 | 2 | 10629790 | 1 | 0 | 336 | 0 | 0 | 0 | 0 | 0 | 0 | 0 | 0 | 0 | 0 | 0 | 0 | 0 | 0 | 0 | 0 | 0 | 0 | 0 | 0 | 0 | 0
111 | 10629791 | 10596765 | 9433044 | 1 | 1 | 1 | 2 | 111301 | ФСЭМ (2009), сб.11,поз.1301 | Вибратор поверхностный | 1480 | 1013 | маш.ч | МАШ.Ч | 1 | 70.325 | 0 | 0.5 | 0 | 0 | 0 | 1 | 1 | 0 | 0 | 56.26 | )*1,25 | 0 | 2 | 10629791 | 1 | 0 | 337 | 0 | 0 | 0 | 0 | 0 | 0 | 0 | 0 | 0 | 0 | 0 | 0 | 0 | 0 | 0 | 0 | 0 | 0 | 0 | 0 | 0 | 0
111 | 10629792 | 10596765 | 9849160 | 1 | 1 | 1 | 2 | 340312 | ФСЭМ (2009), сб.34,поз.0312 | Машины мозаично-шлифовальные | 1480 | 1013 | маш.ч | МАШ.Ч | 1 | 40 | 0 | 1.5 | 0 | 0 | 0 | 1 | 1 | 0 | 0 | 32 | )*1,25 | 0 | 2 | 10629792 | 1 | 0 | 338 | 0 | 0 | 0 | 0 | 0 | 0 | 0 | 0 | 0 | 0 | 0 | 0 | 0 | 0 | 0 | 0 | 0 | 0 | 0 | 0 | 0 | 0
111 | 10629793 | 10596765 | 9418403 | 1 | 1 | 1 | 2 | 400001 | ФСЭМ (2009), сб.40,поз.0001 | Автомобили бортовые, грузоподъемность: до 5 т | 1480 | 1013 | маш.ч | МАШ.Ч | 1 | 0.275 | 0 | 87.17 | 11.6 | 0 | 0 | 1 | 1 | 0 | 0 | 0.22 | )*1,25 | 0 | 2 | 10629793 | 1 | 0 | 339 | 0 | 0 | 0 | 0 | 0 | 0 | 0 | 0 | 0 | 0 | 0 | 0 | 0 | 0 | 0 | 0 | 0 | 0 | 0 | 0 | 0 | 0
111 | 10629794 | 10596765 | 9421016 | 1 | 1 | 1 | 3 | 101-0631 | ФССЦ (2009), сб.101,поз.0631 | Опилки древесные | 1339 | 1007 | м3 | м3 | 1 | 3.06 | 34.92 | 0 | 0 | 0 | 0 | 1 | 1 | 0 | 0 | 3.06 |  | 0 | 2 | 10629794 | 1 | 0 | 340 | 0 | 0 | 0 | 0 | 0 | 0 | 0 | 0 | 0 | 0 | 0 | 0 | 0 | 0 | 0 | 0 | 0 | 0 | 0 | 0 | 0 | 0
111 | 10629795 | 10596765 | 9659539 | 1 | 1 | 1 | 3 | 101-2109 | ФССЦ (2009), сб.101,поз.2109 | Карборунд | 1346 | 1009 | кг | кг | 1 | 2 | 5.71 | 0 | 0 | 0 | 0 | 1 | 1 | 0 | 0 | 2 |  | 0 | 2 | 10629795 | 1 | 0 | 341 | 0 | 0 | 0 | 0 | 0 | 0 | 0 | 0 | 0 | 0 | 0 | 0 | 0 | 0 | 0 | 0 | 0 | 0 | 0 | 0 | 0 | 0
111 | 10629796 | 10596765 | 10008567 | 1 | 1 | 1 | 3 | 402-0052 | ФССЦ (2009), сб.402,поз.0052 | Раствор декоративный (с каменной крошкой) | 1339 | 1007 | м3 | м3 | 1 | 2.04 | 572 | 0 | 0 | 0 | 0 | 1 | 1 | 0 | 0 | 2.04 |  | 0 | 2 | 10629796 | 1 | 0 | 342 | 0 | 0 | 0 | 0 | 0 | 0 | 0 | 0 | 0 | 0 | 0 | 0 | 0 | 0 | 0 | 0 | 0 | 0 | 0 | 0 | 0 | 0
111 | 10629797 | 10596765 | 9418525 | 1 | 1 | 1 | 3 | 411-0001 | ФССЦ (2009), сб.411,поз.0001 | Вода | 1339 | 1007 | м3 | м3 | 1 | 5.85 | 2.44 | 0 | 0 | 0 | 0 | 1 | 1 | 0 | 0 | 5.85 |  | 0 | 2 | 10629797 | 1 | 0 | 343 | 0 | 0 | 0 | 0 | 0 | 0 | 0 | 0 | 0 | 0 | 0 | 0 | 0 | 0 | 0 | 0 | 0 | 0 | 0 | 0 | 0 | 0
112 | 10629798 | 10596697 | 9418582 | 1 | 1 | 1 | 1 | 1-1038 |  | Рабочий строитель среднего разряда 3,8 | 1369 | 1013 | чел.-ч | чел.-ч | 1 | 52.4975 | 0 | 0 | 0 | 9.4 | 0 | 1 | 1 | 0 | 0 | 45.65 | )*1,15 | 1 | 2 | 10629798 | 1 | 0 | 344 | 0 | 0 | 0 | 0 | 0 | 0 | 0 | 0 | 0 | 0 | 0 | 0 | 0 | 0 | 0 | 0 | 0 | 0 | 0 | 0 | 0 | 0
112 | 10629799 | 10596697 | 121548 | 1 | 1 | 1 | 1 | 2 |  | ЗАТРАТЫ ТРУДА МАШИНИСТОВ | 1369 | 1013 | чел.-ч | чел.-ч | 1 | 0.475 | 0 | 0 | 0 | 0 | 0 | 1 | 1 | 0 | 0 | 0.38 | )*1,25 | 2 | 2 | 10629799 | 1 | 0 | 345 | 0 | 0 | 0 | 0 | 0 | 0 | 0 | 0 | 0 | 0 | 0 | 0 | 0 | 0 | 0 | 0 | 0 | 0 | 0 | 0 | 0 | 0
112 | 10629800 | 10596697 | 9419343 | 1 | 1 | 1 | 2 | 030954 | ФСЭМ (2009), сб.03,поз.0954 | Подъемники грузоподъемностью до 500 кг одномачтовые, высота подъема: 45 м | 1480 | 1013 | маш.ч | МАШ.Ч | 1 | 0.475 | 0 | 31.26 | 11.6 | 0 | 0 | 1 | 1 | 0 | 0 | 0.38 | )*1,25 | 0 | 2 | 10629800 | 1 | 0 | 346 | 0 | 0 | 0 | 0 | 0 | 0 | 0 | 0 | 0 | 0 | 0 | 0 | 0 | 0 | 0 | 0 | 0 | 0 | 0 | 0 | 0 | 0
112 | 10629801 | 10596697 | 9419798 | 1 | 1 | 1 | 2 | 040502 | ФСЭМ (2009), сб.04,поз.0502 | Установки для сварки: ручной дуговой (постоянного тока) | 1480 | 1013 | маш.ч | МАШ.Ч | 1 | 7.25 | 0 | 8.1 | 0 | 0 | 0 | 1 | 1 | 0 | 0 | 5.8 | )*1,25 | 0 | 2 | 10629801 | 1 | 0 | 347 | 0 | 0 | 0 | 0 | 0 | 0 | 0 | 0 | 0 | 0 | 0 | 0 | 0 | 0 | 0 | 0 | 0 | 0 | 0 | 0 | 0 | 0
112 | 10629802 | 10596697 | 9418403 | 1 | 1 | 1 | 2 | 400001 | ФСЭМ (2009), сб.40,поз.0001 | Автомобили бортовые, грузоподъемность: до 5 т | 1480 | 1013 | маш.ч | МАШ.Ч | 1 | 2.7625 | 0 | 87.17 | 11.6 | 0 | 0 | 1 | 1 | 0 | 0 | 2.21 | )*1,25 | 0 | 2 | 10629802 | 1 | 0 | 348 | 0 | 0 | 0 | 0 | 0 | 0 | 0 | 0 | 0 | 0 | 0 | 0 | 0 | 0 | 0 | 0 | 0 | 0 | 0 | 0 | 0 | 0
112 | 10629803 | 10596697 | 9423970 | 1 | 1 | 1 | 3 | 101-1356 | ФССЦ (2009), сб.101,поз.1356 | Цемент для приготовления раствора в построечных условиях и в других подобных случаях | 1348 | 1009 | т | т | 1000 | 0.15 | 300 | 0 | 0 | 0 | 0 | 1 | 1 | 0 | 0 | 0.15 |  | 0 | 2 | 10629803 | 1 | 0 | 349 | 0 | 0 | 0 | 0 | 0 | 0 | 0 | 0 | 0 | 0 | 0 | 0 | 0 | 0 | 0 | 0 | 0 | 0 | 0 | 0 | 0 | 0
112 | 10629804 | 10596697 | 9419786 | 1 | 1 | 1 | 3 | 101-1529 | ФССЦ (2009), сб.101,поз.1529 | Электроды диаметром 6 мм Э42 | 1348 | 1009 | т | т | 1000 | 0.02 | 9424 | 0 | 0 | 0 | 0 | 1 | 1 | 0 | 0 | 0.02 |  | 0 | 2 | 10629804 | 1 | 0 | 350 | 0 | 0 | 0 | 0 | 0 | 0 | 0 | 0 | 0 | 0 | 0 | 0 | 0 | 0 | 0 | 0 | 0 | 0 | 0 | 0 | 0 | 0
112 | 10629805 | 10596697 | 9428892 | 1 | 1 | 1 | 3 | 201-0650 | ФССЦ (2009), сб.201,поз.0650 | Ограждения лестничных проемов, лестничные марши, пожарные лестницы | 1348 | 1009 | т | т | 1000 | 2.09 | 7571 | 0 | 0 | 0 | 0 | 1 | 1 | 0 | 0 | 2.09 |  | 0 | 2 | 10629805 | 1 | 0 | 351 | 0 | 0 | 0 | 0 | 0 | 0 | 0 | 0 | 0 | 0 | 0 | 0 | 0 | 0 | 0 | 0 | 0 | 0 | 0 | 0 | 0 | 0
112 | 10629806 | 10596697 | 9418525 | 1 | 1 | 1 | 3 | 411-0001 | ФССЦ (2009), сб.411,поз.0001 | Вода | 1339 | 1007 | м3 | м3 | 1 | 0.1 | 2.44 | 0 | 0 | 0 | 0 | 1 | 1 | 0 | 0 | 0.1 |  | 0 | 2 | 10629806 | 1 | 0 | 352 | 0 | 0 | 0 | 0 | 0 | 0 | 0 | 0 | 0 | 0 | 0 | 0 | 0 | 0 | 0 | 0 | 0 | 0 | 0 | 0 | 0 | 0
113 | 10596417 | 10596416 | 9418352 | 1 | 1 | 1 | 1 | 1-1020 |  | Рабочий строитель среднего разряда 2 | 1369 | 1013 | чел.-ч | чел.-ч | 1 | 382.36 | 0 | 0 | 0 | 7.8 | 0 | 1 | 0 | 0 | 0 | 382.36 |  | 1 | 2 | 10596423 | 1 | 0 | 353 | 0 | 0 | 0 | 0 | 0 | 0 | 0 | 0 | 0 | 0 | 0 | 0 | 0 | 0 | 0 | 0 | 0 | 0 | 0 | 0 | 0 | 0
113 | 10596418 | 10596416 | 121548 | 1 | 1 | 1 | 1 | 2 |  | ЗАТРАТЫ ТРУДА МАШИНИСТОВ | 1369 | 1013 | чел.-ч | чел.-ч | 1 | 3.62 | 0 | 0 | 0 | 0 | 0 | 1 | 0 | 0 | 0 | 3.62 |  | 2 | 2 | 10596424 | 1 | 0 | 354 | 0 | 0 | 0 | 0 | 0 | 0 | 0 | 0 | 0 | 0 | 0 | 0 | 0 | 0 | 0 | 0 | 0 | 0 | 0 | 0 | 0 | 0
113 | 10596419 | 10596416 | 9419343 | 1 | 1 | 1 | 2 | 030954 | ФСЭМ (2009), сб.03,поз.0954 | Подъемники грузоподъемностью до 500 кг одномачтовые, высота подъема: 45 м | 1480 | 1013 | маш.ч | МАШ.Ч | 1 | 0.7 | 0 | 31.26 | 11.6 | 0 | 0 | 1 | 0 | 0 | 0 | 0.7 |  | 0 | 2 | 10596425 | 1 | 0 | 355 | 0 | 0 | 0 | 0 | 0 | 0 | 0 | 0 | 0 | 0 | 0 | 0 | 0 | 0 | 0 | 0 | 0 | 0 | 0 | 0 | 0 | 0
113 | 10596420 | 10596416 | 9418528 | 1 | 1 | 1 | 2 | 050101 | ФСЭМ (2009), сб.05,поз.0101 | Компрессоры передвижные с двигателем внутреннего сгорания давлением: до 686 кПа (7 ат), производительность 2,2 м3/мин | 1480 | 1013 | маш.ч | МАШ.Ч | 1 | 2.92 | 0 | 90 | 10.06 | 0 | 0 | 1 | 0 | 0 | 0 | 2.92 |  | 0 | 2 | 10596426 | 1 | 0 | 356 | 0 | 0 | 0 | 0 | 0 | 0 | 0 | 0 | 0 | 0 | 0 | 0 | 0 | 0 | 0 | 0 | 0 | 0 | 0 | 0 | 0 | 0
113 | 10596421 | 10596416 | 9418604 | 1 | 1 | 1 | 2 | 330804 | ФСЭМ (2009), сб.33,поз.0804 | Молотки при работе от передвижных компрессорных станций: отбойные пневматические | 1480 | 1013 | маш.ч | МАШ.Ч | 1 | 5.84 | 0 | 1.53 | 0 | 0 | 0 | 1 | 0 | 0 | 0 | 5.84 |  | 0 | 2 | 10596427 | 1 | 0 | 357 | 0 | 0 | 0 | 0 | 0 | 0 | 0 | 0 | 0 | 0 | 0 | 0 | 0 | 0 | 0 | 0 | 0 | 0 | 0 | 0 | 0 | 0
113 | 10596422 | 10596416 | 9418809 | 1 | 1 | 1 | 3 | 509-9900 | ГЭСН (2009), сб.509,поз.9900 | Строительный мусор | 1348 | 1009 | т | т | 1000 | 10.76 | 0 | 0 | 0 | 0 | 0 | 1 | 0 | 0 | 0 | 10.76 |  | 0 | 2 | 10596428 | 1 | 0 | 358 | 0 | 0 | 0 | 0 | 0 | 0 | 0 | 0 | 0 | 0 | 0 | 0 | 0 | 0 | 0 | 0 | 0 | 0 | 0 | 0 | 0 | 0
114 | 10596430 | 10596429 | 9418666 | 1 | 1 | 1 | 1 | 1-1025 |  | Рабочий строитель среднего разряда 2,5 | 1369 | 1013 | чел.-ч | чел.-ч | 1 | 14.63 | 0 | 0 | 0 | 8.17 | 0 | 1 | 0 | 0 | 0 | 14.63 |  | 1 | 2 | 10596434 | 1 | 0 | 359 | 0 | 0 | 0 | 0 | 0 | 0 | 0 | 0 | 0 | 0 | 0 | 0 | 0 | 0 | 0 | 0 | 0 | 0 | 0 | 0 | 0 | 0
114 | 10596431 | 10596429 | 9454306 | 1 | 1 | 1 | 2 | 030403 | ФСЭМ (2009), сб.03,поз.0403 | Лебедки электрические тяговым усилием: 19,62 кН (2 т) | 1480 | 1013 | маш.ч | МАШ.Ч | 1 | 0.32 | 0 | 6.66 | 0 | 0 | 0 | 1 | 0 | 0 | 0 | 0.32 |  | 0 | 2 | 10596435 | 1 | 0 | 360 | 0 | 0 | 0 | 0 | 0 | 0 | 0 | 0 | 0 | 0 | 0 | 0 | 0 | 0 | 0 | 0 | 0 | 0 | 0 | 0 | 0 | 0
114 | 10596432 | 10596429 | 9418597 | 1 | 1 | 1 | 3 | 402-0013 | ФССЦ (2009), сб.402,поз.0013 | Раствор готовый кладочный цементно-известковый марки 50 | 1339 | 1007 | м3 | м3 | 1 | 0.24 | 519.8 | 0 | 0 | 0 | 0 | 1 | 0 | 0 | 0 | 0.24 |  | 0 | 2 | 10596436 | 1 | 0 | 361 | 0 | 0 | 0 | 0 | 0 | 0 | 0 | 0 | 0 | 0 | 0 | 0 | 0 | 0 | 0 | 0 | 0 | 0 | 0 | 0 | 0 | 0
114 | 10596433 | 10596429 | 9770085 | 1 | 1 | 1 | 3 | 404-0005 | ФССЦ (2009), сб.404,поз.0005 | Кирпич керамический одинарный, размером 250х120х65 мм, марка 100 | 1356 | 1010 | 1000 шт. | 1000 шт. | 1000 | 0.4 | 1752.6 | 0 | 0 | 0 | 0 | 1 | 0 | 0 | 0 | 0.4 |  | 0 | 2 | 10596437 | 1 | 0 | 362 | 0 | 0 | 0 | 0 | 0 | 0 | 0 | 0 | 0 | 0 | 0 | 0 | 0 | 0 | 0 | 0 | 0 | 0 | 0 | 0 | 0 | 0
115 | 10596439 | 10596438 | 9418944 | 1 | 1 | 1 | 1 | 1-1033 |  | Рабочий строитель среднего разряда 3,3 | 1369 | 1013 | чел.-ч | чел.-ч | 1 | 8.24 | 0 | 0 | 0 | 8.86 | 0 | 1 | 0 | 0 | 0 | 8.24 |  | 1 | 2 | 10596443 | 1 | 0 | 363 | 0 | 0 | 0 | 0 | 0 | 0 | 0 | 0 | 0 | 0 | 0 | 0 | 0 | 0 | 0 | 0 | 0 | 0 | 0 | 0 | 0 | 0
115 | 10596440 | 10596438 | 121548 | 1 | 1 | 1 | 1 | 2 |  | ЗАТРАТЫ ТРУДА МАШИНИСТОВ | 1369 | 1013 | чел.-ч | чел.-ч | 1 | 1.15 | 0 | 0 | 0 | 0 | 0 | 1 | 0 | 0 | 0 | 1.15 |  | 2 | 2 | 10596444 | 1 | 0 | 364 | 0 | 0 | 0 | 0 | 0 | 0 | 0 | 0 | 0 | 0 | 0 | 0 | 0 | 0 | 0 | 0 | 0 | 0 | 0 | 0 | 0 | 0
115 | 10596441 | 10596438 | 9433197 | 1 | 1 | 1 | 2 | 050102 | ФСЭМ (2009), сб.05,поз.0102 | Компрессоры передвижные с двигателем внутреннего сгорания давлением: до 686 кПа (7 ат), производительность 5 м3/мин | 1480 | 1013 | маш.ч | МАШ.Ч | 1 | 1.15 | 0 | 100.01 | 10.06 | 0 | 0 | 1 | 0 | 0 | 0 | 1.15 |  | 0 | 2 | 10596445 | 1 | 0 | 365 | 0 | 0 | 0 | 0 | 0 | 0 | 0 | 0 | 0 | 0 | 0 | 0 | 0 | 0 | 0 | 0 | 0 | 0 | 0 | 0 | 0 | 0
115 | 10596442 | 10596438 | 9418604 | 1 | 1 | 1 | 2 | 330804 | ФСЭМ (2009), сб.33,поз.0804 | Молотки при работе от передвижных компрессорных станций: отбойные пневматические | 1480 | 1013 | маш.ч | МАШ.Ч | 1 | 2.3 | 0 | 1.53 | 0 | 0 | 0 | 1 | 0 | 0 | 0 | 2.3 |  | 0 | 2 | 10596446 | 1 | 0 | 366 | 0 | 0 | 0 | 0 | 0 | 0 | 0 | 0 | 0 | 0 | 0 | 0 | 0 | 0 | 0 | 0 | 0 | 0 | 0 | 0 | 0 | 0
116 | 10629465 | 10629463 | 9418441 | 1 | 1 | 1 | 1 | 1-1022 |  | Рабочий строитель среднего разряда 2,2 | 1369 | 1013 | чел.-ч | чел.-ч | 1 | 73.2895 | 0 | 0 | 0 | 7.94 | 0 | 1 | 1 | 0 | 0 | 63.73 | )*1,15 | 1 | 2 | 10629465 | 1 | 0 | 367 | 0 | 0 | 0 | 0 | 0 | 0 | 0 | 0 | 0 | 0 | 0 | 0 | 0 | 0 | 0 | 0 | 0 | 0 | 0 | 0 | 0 | 0
116 | 10629466 | 10629463 | 121548 | 1 | 1 | 1 | 1 | 2 |  | ЗАТРАТЫ ТРУДА МАШИНИСТОВ | 1369 | 1013 | чел.-ч | чел.-ч | 1 | 0.2875 | 0 | 0 | 0 | 0 | 0 | 1 | 1 | 0 | 0 | 0.23 | )*1,25 | 2 | 2 | 10629466 | 1 | 0 | 368 | 0 | 0 | 0 | 0 | 0 | 0 | 0 | 0 | 0 | 0 | 0 | 0 | 0 | 0 | 0 | 0 | 0 | 0 | 0 | 0 | 0 | 0
116 | 10629467 | 10629463 | 9419463 | 1 | 1 | 1 | 2 | 020129 | ФСЭМ (2009), сб.02,поз.0129 | Краны башенные при работе на других видах строительства: 8т | 1480 | 1013 | маш.ч | МАШ.Ч | 1 | 0.2875 | 0 | 86.4 | 13.5 | 0 | 0 | 1 | 1 | 0 | 0 | 0.23 | )*1,25 | 0 | 2 | 10629467 | 1 | 0 | 369 | 0 | 0 | 0 | 0 | 0 | 0 | 0 | 0 | 0 | 0 | 0 | 0 | 0 | 0 | 0 | 0 | 0 | 0 | 0 | 0 | 0 | 0
116 | 10629468 | 10629463 | 9418403 | 1 | 1 | 1 | 2 | 400001 | ФСЭМ (2009), сб.40,поз.0001 | Автомобили бортовые, грузоподъемность: до 5 т | 1480 | 1013 | маш.ч | МАШ.Ч | 1 | 0.3875 | 0 | 87.17 | 11.6 | 0 | 0 | 1 | 1 | 0 | 0 | 0.31 | )*1,25 | 0 | 2 | 10629468 | 1 | 0 | 370 | 0 | 0 | 0 | 0 | 0 | 0 | 0 | 0 | 0 | 0 | 0 | 0 | 0 | 0 | 0 | 0 | 0 | 0 | 0 | 0 | 0 | 0
116 | 10629469 | 10629463 | 9998286 | 1 | 1 | 1 | 3 | 204-0069 | ФССЦ (2009), сб.204,поз.0069 | Арматурные сетки сварные | 1348 | 1009 | т | т | 1000 | 1 | 7200 | 0 | 0 | 0 | 0 | 1 | 1 | 0 | 0 | 1 |  | 0 | 2 | 10629469 | 1 | 0 | 371 | 0 | 0 | 0 | 0 | 0 | 0 | 0 | 0 | 0 | 0 | 0 | 0 | 0 | 0 | 0 | 0 | 0 | 0 | 0 | 0 | 0 | 0
117 | 10629807 | 10629464 | 9419302 | 1 | 1 | 1 | 1 | 1-1036 |  | Рабочий строитель среднего разряда 3,6 | 1369 | 1013 | чел.-ч | чел.-ч | 1 | 166.336 | 0 | 0 | 0 | 9.18 | 0 | 1 | 1 | 0 | 0 | 144.64 | )*1,15 | 1 | 2 | 10629807 | 1 | 0 | 372 | 0 | 0 | 0 | 0 | 0 | 0 | 0 | 0 | 0 | 0 | 0 | 0 | 0 | 0 | 0 | 0 | 0 | 0 | 0 | 0 | 0 | 0
117 | 10629808 | 10629464 | 121548 | 1 | 1 | 1 | 1 | 2 |  | ЗАТРАТЫ ТРУДА МАШИНИСТОВ | 1369 | 1013 | чел.-ч | чел.-ч | 1 | 1.8 | 0 | 0 | 0 | 0 | 0 | 1 | 1 | 0 | 0 | 1.44 | )*1,25 | 2 | 2 | 10629808 | 1 | 0 | 373 | 0 | 0 | 0 | 0 | 0 | 0 | 0 | 0 | 0 | 0 | 0 | 0 | 0 | 0 | 0 | 0 | 0 | 0 | 0 | 0 | 0 | 0
117 | 10629809 | 10629464 | 9439220 | 1 | 1 | 1 | 2 | 030101 | ФСЭМ (2009), сб.03,поз.0101 | Автопогрузчики: 5т | 1480 | 1013 | маш.ч | МАШ.Ч | 1 | 0.175 | 0 | 89.99 | 10.06 | 0 | 0 | 1 | 1 | 0 | 0 | 0.14 | )*1,25 | 0 | 2 | 10629809 | 1 | 0 | 374 | 0 | 0 | 0 | 0 | 0 | 0 | 0 | 0 | 0 | 0 | 0 | 0 | 0 | 0 | 0 | 0 | 0 | 0 | 0 | 0 | 0 | 0
117 | 10629810 | 10629464 | 9419343 | 1 | 1 | 1 | 2 | 030954 | ФСЭМ (2009), сб.03,поз.0954 | Подъемники грузоподъемностью до 500 кг одномачтовые, высота подъема: 45 м | 1480 | 1013 | маш.ч | МАШ.Ч | 1 | 1.625 | 0 | 31.26 | 11.6 | 0 | 0 | 1 | 1 | 0 | 0 | 1.3 | )*1,25 | 0 | 2 | 10629810 | 1 | 0 | 375 | 0 | 0 | 0 | 0 | 0 | 0 | 0 | 0 | 0 | 0 | 0 | 0 | 0 | 0 | 0 | 0 | 0 | 0 | 0 | 0 | 0 | 0
117 | 10629811 | 10629464 | 9439951 | 1 | 1 | 1 | 3 | 101-0179 | ФССЦ (2009), сб.101,поз.0179 | Гвозди строительные с плоской головкой 1,6x50 мм | 1348 | 1009 | т | т | 1000 | 0.0025 | 8475 | 0 | 0 | 0 | 0 | 1 | 1 | 0 | 0 | 0.0025 |  | 0 | 2 | 10629811 | 1 | 0 | 376 | 0 | 0 | 0 | 0 | 0 | 0 | 0 | 0 | 0 | 0 | 0 | 0 | 0 | 0 | 0 | 0 | 0 | 0 | 0 | 0 | 0 | 0
117 | 10629812 | 10629464 | 9423848 | 1 | 1 | 1 | 3 | 101-0874 | ФССЦ (2009), сб.101,поз.0874 | Сетка тканая с квадратными ячейками № 05 без покрытия | 1327 | 1005 | м2 | м2 | 1 | 108 | 28.25 | 0 | 0 | 0 | 0 | 1 | 1 | 0 | 0 | 108 |  | 0 | 2 | 10629812 | 1 | 0 | 377 | 0 | 0 | 0 | 0 | 0 | 0 | 0 | 0 | 0 | 0 | 0 | 0 | 0 | 0 | 0 | 0 | 0 | 0 | 0 | 0 | 0 | 0
117 | 10629813 | 10629464 | 9418503 | 1 | 1 | 1 | 3 | 101-1305 | ФССЦ (2009), сб.101,поз.1305 | Портландцемент общестроительного назначения бездобавочный, марки 400 | 1348 | 1009 | т | т | 1000 | 0.002 | 412 | 0 | 0 | 0 | 0 | 1 | 1 | 0 | 0 | 0.002 |  | 0 | 2 | 10629813 | 1 | 0 | 378 | 0 | 0 | 0 | 0 | 0 | 0 | 0 | 0 | 0 | 0 | 0 | 0 | 0 | 0 | 0 | 0 | 0 | 0 | 0 | 0 | 0 | 0
117 | 10629814 | 10629464 | 9418962 | 1 | 1 | 1 | 3 | 101-1705 | ФССЦ (2009), сб.101,поз.1705 | Пакля пропитанная | 1346 | 1009 | кг | кг | 1 | 12 | 9.04 | 0 | 0 | 0 | 0 | 1 | 1 | 0 | 0 | 12 |  | 0 | 2 | 10629814 | 1 | 0 | 379 | 0 | 0 | 0 | 0 | 0 | 0 | 0 | 0 | 0 | 0 | 0 | 0 | 0 | 0 | 0 | 0 | 0 | 0 | 0 | 0 | 0 | 0
117 | 10629815 | 10629464 | 9422661 | 1 | 1 | 1 | 3 | 402-0086 | ФССЦ (2009), сб.402,поз.0086 | Раствор готовый отделочный тяжелый, известковый 1:2,5 | 1339 | 1007 | м3 | м3 | 1 | 3.2 | 510.4 | 0 | 0 | 0 | 0 | 1 | 1 | 0 | 0 | 3.2 |  | 0 | 2 | 10629815 | 1 | 0 | 380 | 0 | 0 | 0 | 0 | 0 | 0 | 0 | 0 | 0 | 0 | 0 | 0 | 0 | 0 | 0 | 0 | 0 | 0 | 0 | 0 | 0 | 0
117 | 10629816 | 10629464 | 9418525 | 1 | 1 | 1 | 3 | 411-0001 | ФССЦ (2009), сб.411,поз.0001 | Вода | 1339 | 1007 | м3 | м3 | 1 | 0.01 | 2.44 | 0 | 0 | 0 | 0 | 1 | 1 | 0 | 0 | 0.01 |  | 0 | 2 | 10629816 | 1 | 0 | 381 | 0 | 0 | 0 | 0 | 0 | 0 | 0 | 0 | 0 | 0 | 0 | 0 | 0 | 0 | 0 | 0 | 0 | 0 | 0 | 0 | 0 | 0
118 | 10629817 | 10596488 | 9418944 | 1 | 1 | 1 | 1 | 1-1033 |  | Рабочий строитель среднего разряда 3,3 | 1369 | 1013 | чел.-ч | чел.-ч | 1 | 184.092 | 0 | 0 | 0 | 8.86 | 0 | 1 | 1 | 0 | 0 | 160.08 | )*1,15 | 1 | 2 | 10629817 | 1 | 0 | 382 | 0 | 0 | 0 | 0 | 0 | 0 | 0 | 0 | 0 | 0 | 0 | 0 | 0 | 0 | 0 | 0 | 0 | 0 | 0 | 0 | 0 | 0
118 | 10629818 | 10596488 | 121548 | 1 | 1 | 1 | 1 | 2 |  | ЗАТРАТЫ ТРУДА МАШИНИСТОВ | 1369 | 1013 | чел.-ч | чел.-ч | 1 | 14.55 | 0 | 0 | 0 | 0 | 0 | 1 | 1 | 0 | 0 | 11.64 | )*1,25 | 2 | 2 | 10629818 | 1 | 0 | 383 | 0 | 0 | 0 | 0 | 0 | 0 | 0 | 0 | 0 | 0 | 0 | 0 | 0 | 0 | 0 | 0 | 0 | 0 | 0 | 0 | 0 | 0
118 | 10629819 | 10596488 | 9419463 | 1 | 1 | 1 | 2 | 020129 | ФСЭМ (2009), сб.02,поз.0129 | Краны башенные при работе на других видах строительства: 8т | 1480 | 1013 | маш.ч | МАШ.Ч | 1 | 12.825 | 0 | 86.4 | 13.5 | 0 | 0 | 1 | 1 | 0 | 0 | 10.26 | )*1,25 | 0 | 2 | 10629819 | 1 | 0 | 384 | 0 | 0 | 0 | 0 | 0 | 0 | 0 | 0 | 0 | 0 | 0 | 0 | 0 | 0 | 0 | 0 | 0 | 0 | 0 | 0 | 0 | 0
118 | 10629820 | 10596488 | 9418732 | 1 | 1 | 1 | 2 | 021141 | ФСЭМ (2009), сб.02,поз.1141 | Краны на автомобильном ходу при работе на других видах строительства: 10т | 1480 | 1013 | маш.ч | МАШ.Ч | 1 | 1.725 | 0 | 111.99 | 13.5 | 0 | 0 | 1 | 1 | 0 | 0 | 1.38 | )*1,25 | 0 | 2 | 10629820 | 1 | 0 | 385 | 0 | 0 | 0 | 0 | 0 | 0 | 0 | 0 | 0 | 0 | 0 | 0 | 0 | 0 | 0 | 0 | 0 | 0 | 0 | 0 | 0 | 0
118 | 10629821 | 10596488 | 9419524 | 1 | 1 | 1 | 2 | 121011 | ФСЭМ (2009), сб.12,поз.1011 | Котлы битумные: передвижные 400 л | 1480 | 1013 | маш.ч | МАШ.Ч | 1 | 1.4875 | 0 | 30 | 0 | 0 | 0 | 1 | 1 | 0 | 0 | 1.19 | )*1,25 | 0 | 2 | 10629821 | 1 | 0 | 386 | 0 | 0 | 0 | 0 | 0 | 0 | 0 | 0 | 0 | 0 | 0 | 0 | 0 | 0 | 0 | 0 | 0 | 0 | 0 | 0 | 0 | 0
118 | 10629822 | 10596488 | 9432370 | 1 | 1 | 1 | 2 | 134041 | ФСЭМ (2009), сб.13,поз.4041 | Шуруповерт | 1480 | 1013 | маш.ч | МАШ.Ч | 1 | 14.425 | 0 | 3 | 0 | 0 | 0 | 1 | 1 | 0 | 0 | 11.54 | )*1,25 | 0 | 2 | 10629822 | 1 | 0 | 387 | 0 | 0 | 0 | 0 | 0 | 0 | 0 | 0 | 0 | 0 | 0 | 0 | 0 | 0 | 0 | 0 | 0 | 0 | 0 | 0 | 0 | 0
118 | 10629823 | 10596488 | 9418403 | 1 | 1 | 1 | 2 | 400001 | ФСЭМ (2009), сб.40,поз.0001 | Автомобили бортовые, грузоподъемность: до 5 т | 1480 | 1013 | маш.ч | МАШ.Ч | 1 | 2.6 | 0 | 87.17 | 11.6 | 0 | 0 | 1 | 1 | 0 | 0 | 2.08 | )*1,25 | 0 | 2 | 10629823 | 1 | 0 | 388 | 0 | 0 | 0 | 0 | 0 | 0 | 0 | 0 | 0 | 0 | 0 | 0 | 0 | 0 | 0 | 0 | 0 | 0 | 0 | 0 | 0 | 0
118 | 10629824 | 10596488 | 9421533 | 1 | 1 | 1 | 3 | 101-0195 | ФССЦ (2009), сб.101,поз.0195 | Гвозди толевые круглые 3,0х40 мм | 1348 | 1009 | т | т | 1000 | 0.003 | 8475 | 0 | 0 | 0 | 0 | 1 | 1 | 0 | 0 | 0.003 |  | 0 | 2 | 10629824 | 1 | 0 | 389 | 0 | 0 | 0 | 0 | 0 | 0 | 0 | 0 | 0 | 0 | 0 | 0 | 0 | 0 | 0 | 0 | 0 | 0 | 0 | 0 | 0 | 0
118 | 10629825 | 10596488 | 9439323 | 1 | 1 | 1 | 3 | 101-1482 | ФССЦ (2009), сб.101,поз.1482 | Шурупы с полукруглой головкой 5х70 мм | 1348 | 1009 | т | т | 1000 | 0.0073 | 12430 | 0 | 0 | 0 | 0 | 1 | 1 | 0 | 0 | 0.0073 |  | 0 | 2 | 10629825 | 1 | 0 | 390 | 0 | 0 | 0 | 0 | 0 | 0 | 0 | 0 | 0 | 0 | 0 | 0 | 0 | 0 | 0 | 0 | 0 | 0 | 0 | 0 | 0 | 0
118 | 10629826 | 10596488 | 9421359 | 1 | 1 | 1 | 3 | 101-1591 | ФССЦ (2009), сб.101,поз.1591 | Смола каменноугольная для дорожного строительства | 1348 | 1009 | т | т | 1000 | 0.0301 | 1695 | 0 | 0 | 0 | 0 | 1 | 1 | 0 | 0 | 0.0301 |  | 0 | 2 | 10629826 | 1 | 0 | 391 | 0 | 0 | 0 | 0 | 0 | 0 | 0 | 0 | 0 | 0 | 0 | 0 | 0 | 0 | 0 | 0 | 0 | 0 | 0 | 0 | 0 | 0
118 | 10629827 | 10596488 | 9418962 | 1 | 1 | 1 | 3 | 101-1705 | ФССЦ (2009), сб.101,поз.1705 | Пакля пропитанная | 1346 | 1009 | кг | кг | 1 | 167 | 9.04 | 0 | 0 | 0 | 0 | 1 | 1 | 0 | 0 | 167 |  | 0 | 2 | 10629827 | 1 | 0 | 392 | 0 | 0 | 0 | 0 | 0 | 0 | 0 | 0 | 0 | 0 | 0 | 0 | 0 | 0 | 0 | 0 | 0 | 0 | 0 | 0 | 0 | 0
118 | 10629828 | 10596488 | 9418676 | 1 | 1 | 1 | 3 | 101-1742 | ФССЦ (2009), сб.101,поз.1742 | Толь с крупнозернистой посыпкой гидроизоляционный марки ТГ-350 | 1327 | 1005 | м2 | м2 | 1 | 114 | 5.71 | 0 | 0 | 0 | 0 | 1 | 1 | 0 | 0 | 114 |  | 0 | 2 | 10629828 | 1 | 0 | 393 | 0 | 0 | 0 | 0 | 0 | 0 | 0 | 0 | 0 | 0 | 0 | 0 | 0 | 0 | 0 | 0 | 0 | 0 | 0 | 0 | 0 | 0
118 | 10629829 | 10596488 | 9418373 | 1 | 1 | 1 | 3 | 101-1805 | ФССЦ (2009), сб.101,поз.1805 | Гвозди строительные | 1348 | 1009 | т | т | 1000 | 0.0006 | 11978 | 0 | 0 | 0 | 0 | 1 | 1 | 0 | 0 | 0.0006 |  | 0 | 2 | 10629829 | 1 | 0 | 394 | 0 | 0 | 0 | 0 | 0 | 0 | 0 | 0 | 0 | 0 | 0 | 0 | 0 | 0 | 0 | 0 | 0 | 0 | 0 | 0 | 0 | 0
118 | 10629830 | 10596488 | 9844039 | 1 | 1 | 1 | 3 | 101-9411 | ГЭСН (2009), сб.101,поз.9411 | Скобяные изделия | 1035 | 1013 | компл. | компл. | 1 | 0 | 0 | 0 | 0 | 0 | 1 | 0 | 1 | 0 | 0 | 0 |  | 0 | 2 | 10629830 | 1 | 0 | 395 | 0 | 0 | 0 | 0 | 0 | 0 | 0 | 0 | 0 | 0 | 0 | 0 | 0 | 0 | 0 | 0 | 0 | 0 | 0 | 0 | 0 | 0
118 | 10629831 | 10596488 | 9997031 | 1 | 1 | 1 | 3 | 203-0179 | ФССЦ (2009), сб.203,поз.0179 | Блоки балконные дверные с двойным остеклением со спаренными полотнами однопольные БС 22-9, площадь 1,89 м2; БС 24-7,5, площадь 1,71 м2 | 1327 | 1005 | м2 | м2 | 1 | 100 | 414 | 0 | 0 | 0 | 0 | 1 | 1 | 0 | 0 | 100 |  | 0 | 2 | 10629831 | 1 | 0 | 396 | 0 | 0 | 0 | 0 | 0 | 0 | 0 | 0 | 0 | 0 | 0 | 0 | 0 | 0 | 0 | 0 | 0 | 0 | 0 | 0 | 0 | 0
118 | 10629832 | 10596488 | 9419611 | 1 | 1 | 1 | 3 | 405-0219 | ФССЦ (2009), сб.405,поз.0219 | Гипсовые вяжущие, марка Г3 | 1348 | 1009 | т | т | 1000 | 0.0249 | 729.98 | 0 | 0 | 0 | 0 | 1 | 1 | 0 | 0 | 0.0249 |  | 0 | 2 | 10629832 | 1 | 0 | 397 | 0 | 0 | 0 | 0 | 0 | 0 | 0 | 0 | 0 | 0 | 0 | 0 | 0 | 0 | 0 | 0 | 0 | 0 | 0 | 0 | 0 | 0
121 | 10629834 | 10596526 | 9423762 | 1 | 1 | 1 | 1 | 1-1047 |  | Рабочий строитель среднего разряда 4,7 | 1369 | 1013 | чел.-ч | чел.-ч | 1 | 6.1065 | 0 | 0 | 0 | 10.65 | 0 | 1 | 1 | 0 | 0 | 5.31 | )*1,15 | 1 | 2 | 10629834 | 1 | 0 | 398 | 0 | 0 | 0 | 0 | 0 | 0 | 0 | 0 | 0 | 0 | 0 | 0 | 0 | 0 | 0 | 0 | 0 | 0 | 0 | 0 | 0 | 0
121 | 10629835 | 10596526 | 121548 | 1 | 1 | 1 | 1 | 2 |  | ЗАТРАТЫ ТРУДА МАШИНИСТОВ | 1369 | 1013 | чел.-ч | чел.-ч | 1 | 0.0125 | 0 | 0 | 0 | 0 | 0 | 1 | 1 | 0 | 0 | 0.01 | )*1,25 | 2 | 2 | 10629835 | 1 | 0 | 399 | 0 | 0 | 0 | 0 | 0 | 0 | 0 | 0 | 0 | 0 | 0 | 0 | 0 | 0 | 0 | 0 | 0 | 0 | 0 | 0 | 0 | 0
121 | 10629836 | 10596526 | 9439220 | 1 | 1 | 1 | 2 | 030101 | ФСЭМ (2009), сб.03,поз.0101 | Автопогрузчики: 5т | 1480 | 1013 | маш.ч | МАШ.Ч | 1 | 0.0125 | 0 | 89.99 | 10.06 | 0 | 0 | 1 | 1 | 0 | 0 | 0.01 | )*1,25 | 0 | 2 | 10629836 | 1 | 0 | 400 | 0 | 0 | 0 | 0 | 0 | 0 | 0 | 0 | 0 | 0 | 0 | 0 | 0 | 0 | 0 | 0 | 0 | 0 | 0 | 0 | 0 | 0
121 | 10629837 | 10596526 | 9419796 | 1 | 1 | 1 | 2 | 030401 | ФСЭМ (2009), сб.03,поз.0401 | Лебедки электрические тяговым усилием: до 5,79 кН (0,59 т) | 1480 | 1013 | маш.ч | МАШ.Ч | 1 | 0.0125 | 0 | 1.7 | 0 | 0 | 0 | 1 | 1 | 0 | 0 | 0.01 | )*1,25 | 0 | 2 | 10629837 | 1 | 0 | 401 | 0 | 0 | 0 | 0 | 0 | 0 | 0 | 0 | 0 | 0 | 0 | 0 | 0 | 0 | 0 | 0 | 0 | 0 | 0 | 0 | 0 | 0
121 | 10629838 | 10596526 | 9425875 | 1 | 1 | 1 | 2 | 340101 | ФСЭМ (2009), сб.34,поз.0101 | Агрегаты окрасочные высокого давления для окраски поверхностей конструкций мощностью: 1 кВт | 1480 | 1013 | маш.ч | МАШ.Ч | 1 | 1.4 | 0 | 6.82 | 0 | 0 | 0 | 1 | 1 | 0 | 0 | 1.12 | )*1,25 | 0 | 2 | 10629838 | 1 | 0 | 402 | 0 | 0 | 0 | 0 | 0 | 0 | 0 | 0 | 0 | 0 | 0 | 0 | 0 | 0 | 0 | 0 | 0 | 0 | 0 | 0 | 0 | 0
121 | 10629839 | 10596526 | 9418403 | 1 | 1 | 1 | 2 | 400001 | ФСЭМ (2009), сб.40,поз.0001 | Автомобили бортовые, грузоподъемность: до 5 т | 1480 | 1013 | маш.ч | МАШ.Ч | 1 | 0.0125 | 0 | 87.17 | 11.6 | 0 | 0 | 1 | 1 | 0 | 0 | 0.01 | )*1,25 | 0 | 2 | 10629839 | 1 | 0 | 403 | 0 | 0 | 0 | 0 | 0 | 0 | 0 | 0 | 0 | 0 | 0 | 0 | 0 | 0 | 0 | 0 | 0 | 0 | 0 | 0 | 0 | 0
121 | 10629840 | 10596526 | 9453369 | 1 | 1 | 1 | 3 | 113-0021 | ФССЦ (2009), сб.113,поз.0021 | Грунтовка ГФ-021 красно-коричневая | 1348 | 1009 | т | т | 1000 | 0.012 | 15620 | 0 | 0 | 0 | 0 | 1 | 1 | 0 | 0 | 0.012 |  | 0 | 2 | 10629840 | 1 | 0 | 404 | 0 | 0 | 0 | 0 | 0 | 0 | 0 | 0 | 0 | 0 | 0 | 0 | 0 | 0 | 0 | 0 | 0 | 0 | 0 | 0 | 0 | 0
121 | 10629841 | 10596526 | 9710160 | 1 | 1 | 1 | 3 | 113-0077 | ФССЦ (2009), сб.113,поз.0077 | Ксилол нефтяной марки А | 1348 | 1009 | т | т | 1000 | 0.002 | 7640 | 0 | 0 | 0 | 0 | 1 | 1 | 0 | 0 | 0.002 |  | 0 | 2 | 10629841 | 1 | 0 | 405 | 0 | 0 | 0 | 0 | 0 | 0 | 0 | 0 | 0 | 0 | 0 | 0 | 0 | 0 | 0 | 0 | 0 | 0 | 0 | 0 | 0 | 0
122 | 10596544 | 10596543 | 9418933 | 1 | 1 | 1 | 1 | 1-1035 |  | Рабочий строитель среднего разряда 3,5 | 1369 | 1013 | чел.-ч | чел.-ч | 1 | 4.4045 | 0 | 0 | 0 | 9.07 | 0 | 1 | 1 | 0 | 0 | 3.83 | )*1,15 | 1 | 2 | 10596552 | 1 | 0 | 406 | 0 | 0 | 0 | 0 | 0 | 0 | 0 | 0 | 0 | 0 | 0 | 0 | 0 | 0 | 0 | 0 | 0 | 0 | 0 | 0 | 0 | 0
122 | 10596545 | 10596543 | 121548 | 1 | 1 | 1 | 1 | 2 |  | ЗАТРАТЫ ТРУДА МАШИНИСТОВ | 1369 | 1013 | чел.-ч | чел.-ч | 1 | 0.0125 | 0 | 0 | 0 | 0 | 0 | 1 | 1 | 0 | 0 | 0.01 | )*1,25 | 2 | 2 | 10596553 | 1 | 0 | 407 | 0 | 0 | 0 | 0 | 0 | 0 | 0 | 0 | 0 | 0 | 0 | 0 | 0 | 0 | 0 | 0 | 0 | 0 | 0 | 0 | 0 | 0
122 | 10596546 | 10596543 | 9439220 | 1 | 1 | 1 | 2 | 030101 | ФСЭМ (2009), сб.03,поз.0101 | Автопогрузчики: 5т | 1480 | 1013 | маш.ч | МАШ.Ч | 1 | 0.0125 | 0 | 89.99 | 10.06 | 0 | 0 | 1 | 1 | 0 | 0 | 0.01 | )*1,25 | 0 | 2 | 10596554 | 1 | 0 | 408 | 0 | 0 | 0 | 0 | 0 | 0 | 0 | 0 | 0 | 0 | 0 | 0 | 0 | 0 | 0 | 0 | 0 | 0 | 0 | 0 | 0 | 0
122 | 10596547 | 10596543 | 9419796 | 1 | 1 | 1 | 2 | 030401 | ФСЭМ (2009), сб.03,поз.0401 | Лебедки электрические тяговым усилием: до 5,79 кН (0,59 т) | 1480 | 1013 | маш.ч | МАШ.Ч | 1 | 0.0125 | 0 | 1.7 | 0 | 0 | 0 | 1 | 1 | 0 | 0 | 0.01 | )*1,25 | 0 | 2 | 10596555 | 1 | 0 | 409 | 0 | 0 | 0 | 0 | 0 | 0 | 0 | 0 | 0 | 0 | 0 | 0 | 0 | 0 | 0 | 0 | 0 | 0 | 0 | 0 | 0 | 0
122 | 10596548 | 10596543 | 9425875 | 1 | 1 | 1 | 2 | 340101 | ФСЭМ (2009), сб.34,поз.0101 | Агрегаты окрасочные высокого давления для окраски поверхностей конструкций мощностью: 1 кВт | 1480 | 1013 | маш.ч | МАШ.Ч | 1 | 0.8125 | 0 | 6.82 | 0 | 0 | 0 | 1 | 1 | 0 | 0 | 0.65 | )*1,25 | 0 | 2 | 10596556 | 1 | 0 | 410 | 0 | 0 | 0 | 0 | 0 | 0 | 0 | 0 | 0 | 0 | 0 | 0 | 0 | 0 | 0 | 0 | 0 | 0 | 0 | 0 | 0 | 0
122 | 10596549 | 10596543 | 9418403 | 1 | 1 | 1 | 2 | 400001 | ФСЭМ (2009), сб.40,поз.0001 | Автомобили бортовые, грузоподъемность: до 5 т | 1480 | 1013 | маш.ч | МАШ.Ч | 1 | 0.0125 | 0 | 87.17 | 11.6 | 0 | 0 | 1 | 1 | 0 | 0 | 0.01 | )*1,25 | 0 | 2 | 10596557 | 1 | 0 | 411 | 0 | 0 | 0 | 0 | 0 | 0 | 0 | 0 | 0 | 0 | 0 | 0 | 0 | 0 | 0 | 0 | 0 | 0 | 0 | 0 | 0 | 0
122 | 10596550 | 10596543 | 9425487 | 1 | 1 | 1 | 3 | 101-1292 | ФССЦ (2009), сб.101,поз.1292 | Уайт-спирит | 1348 | 1009 | т | т | 1000 | 0.0014 | 6667 | 0 | 0 | 0 | 0 | 1 | 0 | 0 | 0 | 0.0014 |  | 0 | 2 | 10596558 | 1 | 0 | 412 | 0 | 0 | 0 | 0 | 0 | 0 | 0 | 0 | 0 | 0 | 0 | 0 | 0 | 0 | 0 | 0 | 0 | 0 | 0 | 0 | 0 | 0
122 | 10596551 | 10596543 | 9477613 | 1 | 1 | 1 | 3 | 113-0246 | ФССЦ (2009), сб.113,поз.0246 | Эмаль ПФ-115 серая | 1348 | 1009 | т | т | 1000 | 0.019 | 14312.87 | 0 | 0 | 0 | 0 | 1 | 0 | 0 | 0 | 0.019 |  | 0 | 2 | 10596559 | 1 | 0 | 413 | 0 | 0 | 0 | 0 | 0 | 0 | 0 | 0 | 0 | 0 | 0 | 0 | 0 | 0 | 0 | 0 | 0 | 0 | 0 | 0 | 0 | 0
123 | 10629842 | 10596560 | 9419402 | 1 | 1 | 1 | 1 | 1-1037 |  | Рабочий строитель среднего разряда 3,7 | 1369 | 1013 | чел.-ч | чел.-ч | 1 | 234.669 | 0 | 0 | 0 | 9.29 | 0 | 1 | 1 | 0 | 0 | 204.06 | )*1,15 | 1 | 2 | 10629842 | 1 | 0 | 414 | 0 | 0 | 0 | 0 | 0 | 0 | 0 | 0 | 0 | 0 | 0 | 0 | 0 | 0 | 0 | 0 | 0 | 0 | 0 | 0 | 0 | 0
123 | 10629843 | 10596560 | 121548 | 1 | 1 | 1 | 1 | 2 |  | ЗАТРАТЫ ТРУДА МАШИНИСТОВ | 1369 | 1013 | чел.-ч | чел.-ч | 1 | 2.575 | 0 | 0 | 0 | 0 | 0 | 1 | 1 | 0 | 0 | 2.06 | )*1,25 | 2 | 2 | 10629843 | 1 | 0 | 415 | 0 | 0 | 0 | 0 | 0 | 0 | 0 | 0 | 0 | 0 | 0 | 0 | 0 | 0 | 0 | 0 | 0 | 0 | 0 | 0 | 0 | 0
123 | 10629844 | 10596560 | 9419343 | 1 | 1 | 1 | 2 | 030954 | ФСЭМ (2009), сб.03,поз.0954 | Подъемники грузоподъемностью до 500 кг одномачтовые, высота подъема: 45 м | 1480 | 1013 | маш.ч | МАШ.Ч | 1 | 2.575 | 0 | 31.26 | 11.6 | 0 | 0 | 1 | 1 | 0 | 0 | 2.06 | )*1,25 | 0 | 2 | 10629844 | 1 | 0 | 416 | 0 | 0 | 0 | 0 | 0 | 0 | 0 | 0 | 0 | 0 | 0 | 0 | 0 | 0 | 0 | 0 | 0 | 0 | 0 | 0 | 0 | 0
123 | 10629845 | 10596560 | 9420201 | 1 | 1 | 1 | 3 | 402-0083 | ФССЦ (2009), сб.402,поз.0083 | Раствор готовый отделочный тяжелый, цементно-известковый 1:1:6 | 1339 | 1007 | м3 | м3 | 1 | 0.1 | 517.9 | 0 | 0 | 0 | 0 | 1 | 1 | 0 | 0 | 0.1 |  | 0 | 2 | 10629845 | 1 | 0 | 417 | 0 | 0 | 0 | 0 | 0 | 0 | 0 | 0 | 0 | 0 | 0 | 0 | 0 | 0 | 0 | 0 | 0 | 0 | 0 | 0 | 0 | 0
123 | 10629846 | 10596560 | 9422661 | 1 | 1 | 1 | 3 | 402-0086 | ФССЦ (2009), сб.402,поз.0086 | Раствор готовый отделочный тяжелый, известковый 1:2,5 | 1339 | 1007 | м3 | м3 | 1 | 4.3 | 510.4 | 0 | 0 | 0 | 0 | 1 | 1 | 0 | 0 | 4.3 |  | 0 | 2 | 10629846 | 1 | 0 | 418 | 0 | 0 | 0 | 0 | 0 | 0 | 0 | 0 | 0 | 0 | 0 | 0 | 0 | 0 | 0 | 0 | 0 | 0 | 0 | 0 | 0 | 0
124 | 10629847 | 10596571 | 9418582 | 1 | 1 | 1 | 1 | 1-1038 |  | Рабочий строитель среднего разряда 3,8 | 1369 | 1013 | чел.-ч | чел.-ч | 1 | 102.4535 | 0 | 0 | 0 | 9.4 | 0 | 1 | 1 | 0 | 0 | 89.09 | )*1,15 | 1 | 2 | 10629847 | 1 | 0 | 419 | 0 | 0 | 0 | 0 | 0 | 0 | 0 | 0 | 0 | 0 | 0 | 0 | 0 | 0 | 0 | 0 | 0 | 0 | 0 | 0 | 0 | 0
124 | 10629848 | 10596571 | 121548 | 1 | 1 | 1 | 1 | 2 |  | ЗАТРАТЫ ТРУДА МАШИНИСТОВ | 1369 | 1013 | чел.-ч | чел.-ч | 1 | 8.45 | 0 | 0 | 0 | 0 | 0 | 1 | 1 | 0 | 0 | 6.76 | )*1,25 | 2 | 2 | 10629848 | 1 | 0 | 420 | 0 | 0 | 0 | 0 | 0 | 0 | 0 | 0 | 0 | 0 | 0 | 0 | 0 | 0 | 0 | 0 | 0 | 0 | 0 | 0 | 0 | 0
124 | 10629849 | 10596571 | 9419343 | 1 | 1 | 1 | 2 | 030954 | ФСЭМ (2009), сб.03,поз.0954 | Подъемники грузоподъемностью до 500 кг одномачтовые, высота подъема: 45 м | 1480 | 1013 | маш.ч | МАШ.Ч | 1 | 1.05 | 0 | 31.26 | 11.6 | 0 | 0 | 1 | 1 | 0 | 0 | 0.84 | )*1,25 | 0 | 2 | 10629849 | 1 | 0 | 421 | 0 | 0 | 0 | 0 | 0 | 0 | 0 | 0 | 0 | 0 | 0 | 0 | 0 | 0 | 0 | 0 | 0 | 0 | 0 | 0 | 0 | 0
124 | 10629850 | 10596571 | 9762554 | 1 | 1 | 1 | 2 | 111500 | ФСЭМ (2009), сб.11,поз.1500 | Растворонасосы: 1 м3/ч | 1480 | 1013 | маш.ч | МАШ.Ч | 1 | 7.4 | 0 | 15.3 | 10.06 | 0 | 0 | 1 | 1 | 0 | 0 | 5.92 | )*1,25 | 0 | 2 | 10629850 | 1 | 0 | 422 | 0 | 0 | 0 | 0 | 0 | 0 | 0 | 0 | 0 | 0 | 0 | 0 | 0 | 0 | 0 | 0 | 0 | 0 | 0 | 0 | 0 | 0
124 | 10629851 | 10596571 | 9439951 | 1 | 1 | 1 | 3 | 101-0179 | ФССЦ (2009), сб.101,поз.0179 | Гвозди строительные с плоской головкой 1,6x50 мм | 1348 | 1009 | т | т | 1000 | 0.00012 | 8475 | 0 | 0 | 0 | 0 | 1 | 1 | 0 | 0 | 0.00012 |  | 0 | 2 | 10629851 | 1 | 0 | 423 | 0 | 0 | 0 | 0 | 0 | 0 | 0 | 0 | 0 | 0 | 0 | 0 | 0 | 0 | 0 | 0 | 0 | 0 | 0 | 0 | 0 | 0
124 | 10629852 | 10596571 | 9423848 | 1 | 1 | 1 | 3 | 101-0874 | ФССЦ (2009), сб.101,поз.0874 | Сетка тканая с квадратными ячейками № 05 без покрытия | 1327 | 1005 | м2 | м2 | 1 | 5.28 | 28.25 | 0 | 0 | 0 | 0 | 1 | 1 | 0 | 0 | 5.28 |  | 0 | 2 | 10629852 | 1 | 0 | 424 | 0 | 0 | 0 | 0 | 0 | 0 | 0 | 0 | 0 | 0 | 0 | 0 | 0 | 0 | 0 | 0 | 0 | 0 | 0 | 0 | 0 | 0
124 | 10629853 | 10596571 | 9433678 | 1 | 1 | 1 | 3 | 102-0054 | ФССЦ (2009), сб.102,поз.0054 | Доски обрезные хвойных пород длиной 4-6,5 м, шириной 75-150 мм, толщиной 25 мм, IV сорта | 1339 | 1007 | м3 | м3 | 1 | 0.06 | 832.7 | 0 | 0 | 0 | 0 | 1 | 1 | 0 | 0 | 0.06 |  | 0 | 2 | 10629853 | 1 | 0 | 425 | 0 | 0 | 0 | 0 | 0 | 0 | 0 | 0 | 0 | 0 | 0 | 0 | 0 | 0 | 0 | 0 | 0 | 0 | 0 | 0 | 0 | 0
124 | 10629854 | 10596571 | 9420201 | 1 | 1 | 1 | 3 | 402-0083 | ФССЦ (2009), сб.402,поз.0083 | Раствор готовый отделочный тяжелый, цементно-известковый 1:1:6 | 1339 | 1007 | м3 | м3 | 1 | 0.2 | 517.9 | 0 | 0 | 0 | 0 | 1 | 1 | 0 | 0 | 0.2 |  | 0 | 2 | 10629854 | 1 | 0 | 426 | 0 | 0 | 0 | 0 | 0 | 0 | 0 | 0 | 0 | 0 | 0 | 0 | 0 | 0 | 0 | 0 | 0 | 0 | 0 | 0 | 0 | 0
124 | 10629855 | 10596571 | 9422661 | 1 | 1 | 1 | 3 | 402-0086 | ФССЦ (2009), сб.402,поз.0086 | Раствор готовый отделочный тяжелый, известковый 1:2,5 | 1339 | 1007 | м3 | м3 | 1 | 1.58 | 510.4 | 0 | 0 | 0 | 0 | 1 | 1 | 0 | 0 | 1.58 |  | 0 | 2 | 10629855 | 1 | 0 | 427 | 0 | 0 | 0 | 0 | 0 | 0 | 0 | 0 | 0 | 0 | 0 | 0 | 0 | 0 | 0 | 0 | 0 | 0 | 0 | 0 | 0 | 0
124 | 10629856 | 10596571 | 9419611 | 1 | 1 | 1 | 3 | 405-0219 | ФССЦ (2009), сб.405,поз.0219 | Гипсовые вяжущие, марка Г3 | 1348 | 1009 | т | т | 1000 | 0.006 | 729.98 | 0 | 0 | 0 | 0 | 1 | 1 | 0 | 0 | 0.006 |  | 0 | 2 | 10629856 | 1 | 0 | 428 | 0 | 0 | 0 | 0 | 0 | 0 | 0 | 0 | 0 | 0 | 0 | 0 | 0 | 0 | 0 | 0 | 0 | 0 | 0 | 0 | 0 | 0
125 | 10629857 | 10596592 | 9419402 | 1 | 1 | 1 | 1 | 1-1037 |  | Рабочий строитель среднего разряда 3,7 | 1369 | 1013 | чел.-ч | чел.-ч | 1 | 234.669 | 0 | 0 | 0 | 9.29 | 0 | 1 | 1 | 0 | 0 | 204.06 | )*1,15 | 1 | 2 | 10629857 | 1 | 0 | 429 | 0 | 0 | 0 | 0 | 0 | 0 | 0 | 0 | 0 | 0 | 0 | 0 | 0 | 0 | 0 | 0 | 0 | 0 | 0 | 0 | 0 | 0
125 | 10629858 | 10596592 | 121548 | 1 | 1 | 1 | 1 | 2 |  | ЗАТРАТЫ ТРУДА МАШИНИСТОВ | 1369 | 1013 | чел.-ч | чел.-ч | 1 | 2.575 | 0 | 0 | 0 | 0 | 0 | 1 | 1 | 0 | 0 | 2.06 | )*1,25 | 2 | 2 | 10629858 | 1 | 0 | 430 | 0 | 0 | 0 | 0 | 0 | 0 | 0 | 0 | 0 | 0 | 0 | 0 | 0 | 0 | 0 | 0 | 0 | 0 | 0 | 0 | 0 | 0
125 | 10629859 | 10596592 | 9419343 | 1 | 1 | 1 | 2 | 030954 | ФСЭМ (2009), сб.03,поз.0954 | Подъемники грузоподъемностью до 500 кг одномачтовые, высота подъема: 45 м | 1480 | 1013 | маш.ч | МАШ.Ч | 1 | 2.575 | 0 | 31.26 | 11.6 | 0 | 0 | 1 | 1 | 0 | 0 | 2.06 | )*1,25 | 0 | 2 | 10629859 | 1 | 0 | 431 | 0 | 0 | 0 | 0 | 0 | 0 | 0 | 0 | 0 | 0 | 0 | 0 | 0 | 0 | 0 | 0 | 0 | 0 | 0 | 0 | 0 | 0
125 | 10629860 | 10596592 | 9420201 | 1 | 1 | 1 | 3 | 402-0083 | ФССЦ (2009), сб.402,поз.0083 | Раствор готовый отделочный тяжелый, цементно-известковый 1:1:6 | 1339 | 1007 | м3 | м3 | 1 | 0.1 | 517.9 | 0 | 0 | 0 | 0 | 1 | 1 | 0 | 0 | 0.1 |  | 0 | 2 | 10629860 | 1 | 0 | 432 | 0 | 0 | 0 | 0 | 0 | 0 | 0 | 0 | 0 | 0 | 0 | 0 | 0 | 0 | 0 | 0 | 0 | 0 | 0 | 0 | 0 | 0
125 | 10629861 | 10596592 | 9422661 | 1 | 1 | 1 | 3 | 402-0086 | ФССЦ (2009), сб.402,поз.0086 | Раствор готовый отделочный тяжелый, известковый 1:2,5 | 1339 | 1007 | м3 | м3 | 1 | 4.3 | 510.4 | 0 | 0 | 0 | 0 | 1 | 1 | 0 | 0 | 4.3 |  | 0 | 2 | 10629861 | 1 | 0 | 433 | 0 | 0 | 0 | 0 | 0 | 0 | 0 | 0 | 0 | 0 | 0 | 0 | 0 | 0 | 0 | 0 | 0 | 0 | 0 | 0 | 0 | 0
126 | 10629862 | 10596601 | 9419296 | 1 | 1 | 1 | 1 | 1-1034 |  | Рабочий строитель среднего разряда 3,4 | 1369 | 1013 | чел.-ч | чел.-ч | 1 | 49.335 | 0 | 0 | 0 | 8.97 | 0 | 1 | 1 | 0 | 0 | 42.9 | )*1,15 | 1 | 2 | 10629862 | 1 | 0 | 434 | 0 | 0 | 0 | 0 | 0 | 0 | 0 | 0 | 0 | 0 | 0 | 0 | 0 | 0 | 0 | 0 | 0 | 0 | 0 | 0 | 0 | 0
126 | 10629863 | 10596601 | 121548 | 1 | 1 | 1 | 1 | 2 |  | ЗАТРАТЫ ТРУДА МАШИНИСТОВ | 1369 | 1013 | чел.-ч | чел.-ч | 1 | 0.025 | 0 | 0 | 0 | 0 | 0 | 1 | 1 | 0 | 0 | 0.02 | )*1,25 | 2 | 2 | 10629863 | 1 | 0 | 435 | 0 | 0 | 0 | 0 | 0 | 0 | 0 | 0 | 0 | 0 | 0 | 0 | 0 | 0 | 0 | 0 | 0 | 0 | 0 | 0 | 0 | 0
126 | 10629864 | 10596601 | 9419343 | 1 | 1 | 1 | 2 | 030954 | ФСЭМ (2009), сб.03,поз.0954 | Подъемники грузоподъемностью до 500 кг одномачтовые, высота подъема: 45 м | 1480 | 1013 | маш.ч | МАШ.Ч | 1 | 0.025 | 0 | 31.26 | 11.6 | 0 | 0 | 1 | 1 | 0 | 0 | 0.02 | )*1,25 | 0 | 2 | 10629864 | 1 | 0 | 436 | 0 | 0 | 0 | 0 | 0 | 0 | 0 | 0 | 0 | 0 | 0 | 0 | 0 | 0 | 0 | 0 | 0 | 0 | 0 | 0 | 0 | 0
126 | 10629865 | 10596601 | 9418403 | 1 | 1 | 1 | 2 | 400001 | ФСЭМ (2009), сб.40,поз.0001 | Автомобили бортовые, грузоподъемность: до 5 т | 1480 | 1013 | маш.ч | МАШ.Ч | 1 | 0.1875 | 0 | 87.17 | 11.6 | 0 | 0 | 1 | 1 | 0 | 0 | 0.15 | )*1,25 | 0 | 2 | 10629865 | 1 | 0 | 437 | 0 | 0 | 0 | 0 | 0 | 0 | 0 | 0 | 0 | 0 | 0 | 0 | 0 | 0 | 0 | 0 | 0 | 0 | 0 | 0 | 0 | 0
126 | 10629866 | 10596601 | 9420837 | 1 | 1 | 1 | 3 | 101-1596 | ФССЦ (2009), сб.101,поз.1596 | Шкурка шлифовальная двухслойная с зернистостью 40-25 | 1327 | 1005 | м2 | м2 | 1 | 8.4 | 72.32 | 0 | 0 | 0 | 0 | 1 | 1 | 0 | 0 | 8.4 |  | 0 | 2 | 10629866 | 1 | 0 | 438 | 0 | 0 | 0 | 0 | 0 | 0 | 0 | 0 | 0 | 0 | 0 | 0 | 0 | 0 | 0 | 0 | 0 | 0 | 0 | 0 | 0 | 0
126 | 10629867 | 10596601 | 9422012 | 1 | 1 | 1 | 3 | 101-1712 | ФССЦ (2009), сб.101,поз.1712 | Шпатлевка клеевая | 1348 | 1009 | т | т | 1000 | 0.051 | 4294 | 0 | 0 | 0 | 0 | 1 | 1 | 0 | 0 | 0.051 |  | 0 | 2 | 10629867 | 1 | 0 | 439 | 0 | 0 | 0 | 0 | 0 | 0 | 0 | 0 | 0 | 0 | 0 | 0 | 0 | 0 | 0 | 0 | 0 | 0 | 0 | 0 | 0 | 0
126 | 10629868 | 10596601 | 9422346 | 1 | 1 | 1 | 3 | 101-1757 | ФССЦ (2009), сб.101,поз.1757 | Ветошь | 1346 | 1009 | кг | кг | 1 | 0.31 | 1.82 | 0 | 0 | 0 | 0 | 1 | 1 | 0 | 0 | 0.31 |  | 0 | 2 | 10629868 | 1 | 0 | 440 | 0 | 0 | 0 | 0 | 0 | 0 | 0 | 0 | 0 | 0 | 0 | 0 | 0 | 0 | 0 | 0 | 0 | 0 | 0 | 0 | 0 | 0
126 | 10629869 | 10596601 | 9440037 | 1 | 1 | 1 | 3 | 101-1959 | ФССЦ (2009), сб.101,поз.1959 | Краска водоэмульсионная ВЭАК-1180 | 1348 | 1009 | т | т | 1000 | 0.063 | 15481 | 0 | 0 | 0 | 0 | 1 | 1 | 0 | 0 | 0.063 |  | 0 | 2 | 10629869 | 1 | 0 | 441 | 0 | 0 | 0 | 0 | 0 | 0 | 0 | 0 | 0 | 0 | 0 | 0 | 0 | 0 | 0 | 0 | 0 | 0 | 0 | 0 | 0 | 0
127 | 10596619 | 10596618 | 9419402 | 1 | 1 | 1 | 1 | 1-1037 |  | Рабочий строитель среднего разряда 3,7 | 1369 | 1013 | чел.-ч | чел.-ч | 1 | 11.2585 | 0 | 0 | 0 | 9.29 | 0 | 1 | 1 | 0 | 0 | 9.79 | )*1,15 | 1 | 2 | 10596624 | 1 | 0 | 442 | 0 | 0 | 0 | 0 | 0 | 0 | 0 | 0 | 0 | 0 | 0 | 0 | 0 | 0 | 0 | 0 | 0 | 0 | 0 | 0 | 0 | 0
127 | 10596620 | 10596618 | 9419796 | 1 | 1 | 1 | 2 | 030401 | ФСЭМ (2009), сб.03,поз.0401 | Лебедки электрические тяговым усилием: до 5,79 кН (0,59 т) | 1480 | 1013 | маш.ч | МАШ.Ч | 1 | 0.1625 | 0 | 1.7 | 0 | 0 | 0 | 1 | 1 | 0 | 0 | 0.13 | )*1,25 | 0 | 2 | 10596625 | 1 | 0 | 443 | 0 | 0 | 0 | 0 | 0 | 0 | 0 | 0 | 0 | 0 | 0 | 0 | 0 | 0 | 0 | 0 | 0 | 0 | 0 | 0 | 0 | 0
127 | 10596621 | 10596618 | 9418403 | 1 | 1 | 1 | 2 | 400001 | ФСЭМ (2009), сб.40,поз.0001 | Автомобили бортовые, грузоподъемность: до 5 т | 1480 | 1013 | маш.ч | МАШ.Ч | 1 | 0.1375 | 0 | 87.17 | 11.6 | 0 | 0 | 1 | 1 | 0 | 0 | 0.11 | )*1,25 | 0 | 2 | 10596626 | 1 | 0 | 444 | 0 | 0 | 0 | 0 | 0 | 0 | 0 | 0 | 0 | 0 | 0 | 0 | 0 | 0 | 0 | 0 | 0 | 0 | 0 | 0 | 0 | 0
127 | 10596622 | 10596618 | 9977809 | 1 | 1 | 1 | 3 | 101-0481 | ФССЦ (2009), сб.101,поз.0481 | Краска КО-42 | 1348 | 1009 | т | т | 1000 | 0.079 | 24150 | 0 | 0 | 0 | 0 | 1 | 0 | 0 | 0 | 0.079 |  | 0 | 2 | 10596627 | 1 | 0 | 445 | 0 | 0 | 0 | 0 | 0 | 0 | 0 | 0 | 0 | 0 | 0 | 0 | 0 | 0 | 0 | 0 | 0 | 0 | 0 | 0 | 0 | 0
127 | 10596623 | 10596618 | 9425487 | 1 | 1 | 1 | 3 | 101-1292 | ФССЦ (2009), сб.101,поз.1292 | Уайт-спирит | 1348 | 1009 | т | т | 1000 | 0.007 | 6667 | 0 | 0 | 0 | 0 | 1 | 0 | 0 | 0 | 0.007 |  | 0 | 2 | 10596628 | 1 | 0 | 446 | 0 | 0 | 0 | 0 | 0 | 0 | 0 | 0 | 0 | 0 | 0 | 0 | 0 | 0 | 0 | 0 | 0 | 0 | 0 | 0 | 0 | 0
167 | 10629870 | 10596798 | 9418352 | 1 | 1 | 1 | 1 | 1-1020 |  | Рабочий строитель среднего разряда 2 | 1369 | 1013 | чел.-ч | чел.-ч | 1 | 177.1 | 0 | 0 | 0 | 7.8 | 0 | 1 | 1 | 0 | 0 | 154 | )*1,15 | 1 | 2 | 10629870 | 1 | 0 | 447 | 0 | 0 | 0 | 0 | 0 | 0 | 0 | 0 | 0 | 0 | 0 | 0 | 0 | 0 | 0 | 0 | 0 | 0 | 0 | 0 | 0 | 0
168 | 10597396 | 10597395 | 9675187 | 1 | 1 | 1 | 1 | 1-1015 |  | Рабочий строитель среднего разряда 1,5 | 1369 | 1013 | чел.-ч | чел.-ч | 1 | 111.78 | 0 | 0 | 0 | 7.5 | 0 | 1 | 1 | 0 | 0 | 97.2 | )*1,15 | 1 | 2 | 10597396 | 1 | 0 | 448 | 0 | 0 | 0 | 0 | 0 | 0 | 0 | 0 | 0 | 0 | 0 | 0 | 0 | 0 | 0 | 0 | 0 | 0 | 0 | 0 | 0 | 0
169 | 10629871 | 10596801 | 9418690 | 1 | 1 | 1 | 1 | 1-1030 |  | Рабочий строитель среднего разряда 3 | 1369 | 1013 | чел.-ч | чел.-ч | 1 | 687.999 | 0 | 0 | 0 | 8.53 | 0 | 1 | 1 | 0 | 0 | 598.26 | )*1,15 | 1 | 2 | 10629871 | 1 | 0 | 449 | 0 | 0 | 0 | 0 | 0 | 0 | 0 | 0 | 0 | 0 | 0 | 0 | 0 | 0 | 0 | 0 | 0 | 0 | 0 | 0 | 0 | 0
169 | 10629872 | 10596801 | 121548 | 1 | 1 | 1 | 1 | 2 |  | ЗАТРАТЫ ТРУДА МАШИНИСТОВ | 1369 | 1013 | чел.-ч | чел.-ч | 1 | 23.275 | 0 | 0 | 0 | 0 | 0 | 1 | 1 | 0 | 0 | 18.62 | )*1,25 | 2 | 2 | 10629872 | 1 | 0 | 450 | 0 | 0 | 0 | 0 | 0 | 0 | 0 | 0 | 0 | 0 | 0 | 0 | 0 | 0 | 0 | 0 | 0 | 0 | 0 | 0 | 0 | 0
169 | 10629873 | 10596801 | 9419463 | 1 | 1 | 1 | 2 | 020129 | ФСЭМ (2009), сб.02,поз.0129 | Краны башенные при работе на других видах строительства: 8т | 1480 | 1013 | маш.ч | МАШ.Ч | 1 | 22.0125 | 0 | 86.4 | 13.5 | 0 | 0 | 1 | 1 | 0 | 0 | 17.61 | )*1,25 | 0 | 2 | 10629873 | 1 | 0 | 451 | 0 | 0 | 0 | 0 | 0 | 0 | 0 | 0 | 0 | 0 | 0 | 0 | 0 | 0 | 0 | 0 | 0 | 0 | 0 | 0 | 0 | 0
169 | 10629874 | 10596801 | 9418732 | 1 | 1 | 1 | 2 | 021141 | ФСЭМ (2009), сб.02,поз.1141 | Краны на автомобильном ходу при работе на других видах строительства: 10т | 1480 | 1013 | маш.ч | МАШ.Ч | 1 | 0.925 | 0 | 111.99 | 13.5 | 0 | 0 | 1 | 1 | 0 | 0 | 0.74 | )*1,25 | 0 | 2 | 10629874 | 1 | 0 | 452 | 0 | 0 | 0 | 0 | 0 | 0 | 0 | 0 | 0 | 0 | 0 | 0 | 0 | 0 | 0 | 0 | 0 | 0 | 0 | 0 | 0 | 0
169 | 10629875 | 10596801 | 9439220 | 1 | 1 | 1 | 2 | 030101 | ФСЭМ (2009), сб.03,поз.0101 | Автопогрузчики: 5т | 1480 | 1013 | маш.ч | МАШ.Ч | 1 | 0.3375 | 0 | 89.99 | 10.06 | 0 | 0 | 1 | 1 | 0 | 0 | 0.27 | )*1,25 | 0 | 2 | 10629875 | 1 | 0 | 453 | 0 | 0 | 0 | 0 | 0 | 0 | 0 | 0 | 0 | 0 | 0 | 0 | 0 | 0 | 0 | 0 | 0 | 0 | 0 | 0 | 0 | 0
169 | 10629876 | 10596801 | 9431100 | 1 | 1 | 1 | 2 | 111100 | ФСЭМ (2009), сб.11,поз.1100 | Вибратор глубинный | 1480 | 1013 | маш.ч | МАШ.Ч | 1 | 36.45 | 0 | 1.9 | 0 | 0 | 0 | 1 | 1 | 0 | 0 | 29.16 | )*1,25 | 0 | 2 | 10629876 | 1 | 0 | 454 | 0 | 0 | 0 | 0 | 0 | 0 | 0 | 0 | 0 | 0 | 0 | 0 | 0 | 0 | 0 | 0 | 0 | 0 | 0 | 0 | 0 | 0
169 | 10629877 | 10596801 | 9419070 | 1 | 1 | 1 | 2 | 331532 | ФСЭМ (2009), сб.33,поз.1532 | Пила: цепная электрическая | 1480 | 1013 | маш.ч | МАШ.Ч | 1 | 1.075 | 0 | 3.27 | 0 | 0 | 0 | 1 | 1 | 0 | 0 | 0.86 | )*1,25 | 0 | 2 | 10629877 | 1 | 0 | 455 | 0 | 0 | 0 | 0 | 0 | 0 | 0 | 0 | 0 | 0 | 0 | 0 | 0 | 0 | 0 | 0 | 0 | 0 | 0 | 0 | 0 | 0
169 | 10629878 | 10596801 | 9418403 | 1 | 1 | 1 | 2 | 400001 | ФСЭМ (2009), сб.40,поз.0001 | Автомобили бортовые, грузоподъемность: до 5 т | 1480 | 1013 | маш.ч | МАШ.Ч | 1 | 1.35 | 0 | 87.17 | 11.6 | 0 | 0 | 1 | 1 | 0 | 0 | 1.08 | )*1,25 | 0 | 2 | 10629878 | 1 | 0 | 456 | 0 | 0 | 0 | 0 | 0 | 0 | 0 | 0 | 0 | 0 | 0 | 0 | 0 | 0 | 0 | 0 | 0 | 0 | 0 | 0 | 0 | 0
169 | 10629879 | 10596801 | 9433651 | 1 | 1 | 1 | 3 | 101-0797 | ФССЦ (2009), сб.101,поз.0797 | Проволока горячекатаная в мотках, диаметром 6,3-6,5 мм | 1348 | 1009 | т | т | 1000 | 0.0762 | 4455.2 | 0 | 0 | 0 | 0 | 1 | 1 | 0 | 0 | 0.0762 |  | 0 | 2 | 10629879 | 1 | 0 | 457 | 0 | 0 | 0 | 0 | 0 | 0 | 0 | 0 | 0 | 0 | 0 | 0 | 0 | 0 | 0 | 0 | 0 | 0 | 0 | 0 | 0 | 0
169 | 10629880 | 10596801 | 9663357 | 1 | 1 | 1 | 3 | 101-1668 | ФССЦ (2009), сб.101,поз.1668 | Рогожа | 1327 | 1005 | м2 | м2 | 1 | 75 | 10.2 | 0 | 0 | 0 | 0 | 1 | 1 | 0 | 0 | 75 |  | 0 | 2 | 10629880 | 1 | 0 | 458 | 0 | 0 | 0 | 0 | 0 | 0 | 0 | 0 | 0 | 0 | 0 | 0 | 0 | 0 | 0 | 0 | 0 | 0 | 0 | 0 | 0 | 0
169 | 10629881 | 10596801 | 9418373 | 1 | 1 | 1 | 3 | 101-1805 | ФССЦ (2009), сб.101,поз.1805 | Гвозди строительные | 1348 | 1009 | т | т | 1000 | 0.03 | 11978 | 0 | 0 | 0 | 0 | 1 | 1 | 0 | 0 | 0.03 |  | 0 | 2 | 10629881 | 1 | 0 | 459 | 0 | 0 | 0 | 0 | 0 | 0 | 0 | 0 | 0 | 0 | 0 | 0 | 0 | 0 | 0 | 0 | 0 | 0 | 0 | 0 | 0 | 0
169 | 10629882 | 10596801 | 9419410 | 1 | 1 | 1 | 3 | 102-0061 | ФССЦ (2009), сб.102,поз.0061 | Доски обрезные хвойных пород длиной 4-6,5 м, шириной 75-150 мм, толщиной 44 мм и более, III сорта | 1339 | 1007 | м3 | м3 | 1 | 0.7 | 1056 | 0 | 0 | 0 | 0 | 1 | 1 | 0 | 0 | 0.7 |  | 0 | 2 | 10629882 | 1 | 0 | 460 | 0 | 0 | 0 | 0 | 0 | 0 | 0 | 0 | 0 | 0 | 0 | 0 | 0 | 0 | 0 | 0 | 0 | 0 | 0 | 0 | 0 | 0
169 | 10629883 | 10596801 | 9663366 | 1 | 1 | 1 | 3 | 203-0511 | ФССЦ (2009), сб.203,поз.0511 | Щиты из досок толщиной 25 мм | 1327 | 1005 | м2 | м2 | 1 | 65.1 | 35.53 | 0 | 0 | 0 | 0 | 1 | 1 | 0 | 0 | 65.1 |  | 0 | 2 | 10629883 | 1 | 0 | 461 | 0 | 0 | 0 | 0 | 0 | 0 | 0 | 0 | 0 | 0 | 0 | 0 | 0 | 0 | 0 | 0 | 0 | 0 | 0 | 0 | 0 | 0
169 | 10629884 | 10596801 | 10007712 | 1 | 1 | 1 | 3 | 401-0023 | ФССЦ (2009), сб.401,поз.0023 | Бетон тяжелый, крупность заполнителя более 40 мм, класс В7,5 (М 100) | 1339 | 1007 | м3 | м3 | 1 | 102 | 560 | 0 | 0 | 0 | 0 | 1 | 1 | 0 | 0 | 102 |  | 0 | 2 | 10629884 | 1 | 0 | 462 | 0 | 0 | 0 | 0 | 0 | 0 | 0 | 0 | 0 | 0 | 0 | 0 | 0 | 0 | 0 | 0 | 0 | 0 | 0 | 0 | 0 | 0
169 | 10629885 | 10596801 | 9424036 | 1 | 1 | 1 | 3 | 405-0253 | ФССЦ (2009), сб.405,поз.0253 | Известь строительная негашеная комовая, сорт I | 1348 | 1009 | т | т | 1000 | 0.082 | 734.5 | 0 | 0 | 0 | 0 | 1 | 1 | 0 | 0 | 0.082 |  | 0 | 2 | 10629885 | 1 | 0 | 463 | 0 | 0 | 0 | 0 | 0 | 0 | 0 | 0 | 0 | 0 | 0 | 0 | 0 | 0 | 0 | 0 | 0 | 0 | 0 | 0 | 0 | 0
169 | 10629886 | 10596801 | 9418525 | 1 | 1 | 1 | 3 | 411-0001 | ФССЦ (2009), сб.411,поз.0001 | Вода | 1339 | 1007 | м3 | м3 | 1 | 0.424 | 2.44 | 0 | 0 | 0 | 0 | 1 | 1 | 0 | 0 | 0.424 |  | 0 | 2 | 10629886 | 1 | 0 | 464 | 0 | 0 | 0 | 0 | 0 | 0 | 0 | 0 | 0 | 0 | 0 | 0 | 0 | 0 | 0 | 0 | 0 | 0 | 0 | 0 | 0 | 0
170 | 10629887 | 10596834 | 9418549 | 1 | 1 | 1 | 1 | 1-1040 |  | Рабочий строитель среднего разряда 4 | 1369 | 1013 | чел.-ч | чел.-ч | 1 | 53.2795 | 0 | 0 | 0 | 9.62 | 0 | 1 | 1 | 0 | 0 | 46.33 | )*1,15 | 1 | 2 | 10629887 | 1 | 0 | 465 | 0 | 0 | 0 | 0 | 0 | 0 | 0 | 0 | 0 | 0 | 0 | 0 | 0 | 0 | 0 | 0 | 0 | 0 | 0 | 0 | 0 | 0
170 | 10629888 | 10596834 | 121548 | 1 | 1 | 1 | 1 | 2 |  | ЗАТРАТЫ ТРУДА МАШИНИСТОВ | 1369 | 1013 | чел.-ч | чел.-ч | 1 | 2.1875 | 0 | 0 | 0 | 0 | 0 | 1 | 1 | 0 | 0 | 1.75 | )*1,25 | 2 | 2 | 10629888 | 1 | 0 | 466 | 0 | 0 | 0 | 0 | 0 | 0 | 0 | 0 | 0 | 0 | 0 | 0 | 0 | 0 | 0 | 0 | 0 | 0 | 0 | 0 | 0 | 0
170 | 10629889 | 10596834 | 9418732 | 1 | 1 | 1 | 2 | 021141 | ФСЭМ (2009), сб.02,поз.1141 | Краны на автомобильном ходу при работе на других видах строительства: 10т | 1480 | 1013 | маш.ч | МАШ.Ч | 1 | 2.1875 | 0 | 111.99 | 13.5 | 0 | 0 | 1 | 1 | 0 | 0 | 1.75 | )*1,25 | 0 | 2 | 10629889 | 1 | 0 | 467 | 0 | 0 | 0 | 0 | 0 | 0 | 0 | 0 | 0 | 0 | 0 | 0 | 0 | 0 | 0 | 0 | 0 | 0 | 0 | 0 | 0 | 0
170 | 10629890 | 10596834 | 9419798 | 1 | 1 | 1 | 2 | 040502 | ФСЭМ (2009), сб.04,поз.0502 | Установки для сварки: ручной дуговой (постоянного тока) | 1480 | 1013 | маш.ч | МАШ.Ч | 1 | 11.025 | 0 | 8.1 | 0 | 0 | 0 | 1 | 1 | 0 | 0 | 8.82 | )*1,25 | 0 | 2 | 10629890 | 1 | 0 | 468 | 0 | 0 | 0 | 0 | 0 | 0 | 0 | 0 | 0 | 0 | 0 | 0 | 0 | 0 | 0 | 0 | 0 | 0 | 0 | 0 | 0 | 0
170 | 10629891 | 10596834 | 9418403 | 1 | 1 | 1 | 2 | 400001 | ФСЭМ (2009), сб.40,поз.0001 | Автомобили бортовые, грузоподъемность: до 5 т | 1480 | 1013 | маш.ч | МАШ.Ч | 1 | 3.2875 | 0 | 87.17 | 11.6 | 0 | 0 | 1 | 1 | 0 | 0 | 2.63 | )*1,25 | 0 | 2 | 10629891 | 1 | 0 | 469 | 0 | 0 | 0 | 0 | 0 | 0 | 0 | 0 | 0 | 0 | 0 | 0 | 0 | 0 | 0 | 0 | 0 | 0 | 0 | 0 | 0 | 0
170 | 10629892 | 10596834 | 9432300 | 1 | 1 | 1 | 3 | 101-1513 | ФССЦ (2009), сб.101,поз.1513 | Электроды диаметром 4 мм Э42 | 1348 | 1009 | т | т | 1000 | 0.007 | 10315 | 0 | 0 | 0 | 0 | 1 | 1 | 0 | 0 | 0.007 |  | 0 | 2 | 10629892 | 1 | 0 | 470 | 0 | 0 | 0 | 0 | 0 | 0 | 0 | 0 | 0 | 0 | 0 | 0 | 0 | 0 | 0 | 0 | 0 | 0 | 0 | 0 | 0 | 0
170 | 10629893 | 10596834 | 9792576 | 1 | 1 | 1 | 3 | 201-0775 | ФССЦ (2009), сб.201,поз.0775 | Конструктивные элементы вспомогательного назначения с преобладанием профильного проката без отверстий и сборосварочных операций | 1348 | 1009 | т | т | 1000 | 1 | 7980 | 0 | 0 | 0 | 0 | 1 | 1 | 0 | 0 | 1 |  | 0 | 2 | 10629893 | 1 | 0 | 471 | 0 | 0 | 0 | 0 | 0 | 0 | 0 | 0 | 0 | 0 | 0 | 0 | 0 | 0 | 0 | 0 | 0 | 0 | 0 | 0 | 0 | 0
171 | 10597273 | 10597268 | 9419296 | 1 | 1 | 1 | 1 | 1-1034 |  | Рабочий строитель среднего разряда 3,4 | 1369 | 1013 | чел.-ч | чел.-ч | 1 | 48.4 | 0 | 0 | 0 | 8.97 | 0 | 1 | 1 | 0 | 0 | 48.4 |  | 1 | 2 | 10597273 | 1 | 0 | 472 | 0 | 0 | 0 | 0 | 0 | 0 | 0 | 0 | 0 | 0 | 0 | 0 | 0 | 0 | 0 | 0 | 0 | 0 | 0 | 0 | 0 | 0
171 | 10597274 | 10597268 | 121548 | 1 | 1 | 1 | 1 | 2 |  | ЗАТРАТЫ ТРУДА МАШИНИСТОВ | 1369 | 1013 | чел.-ч | чел.-ч | 1 | 9.98 | 0 | 0 | 0 | 0 | 0 | 1 | 1 | 0 | 0 | 9.98 |  | 2 | 2 | 10597274 | 1 | 0 | 473 | 0 | 0 | 0 | 0 | 0 | 0 | 0 | 0 | 0 | 0 | 0 | 0 | 0 | 0 | 0 | 0 | 0 | 0 | 0 | 0 | 0 | 0
171 | 10597275 | 10597268 | 9433197 | 1 | 1 | 1 | 2 | 050102 | ФСЭМ (2009), сб.05,поз.0102 | Компрессоры передвижные с двигателем внутреннего сгорания давлением: до 686 кПа (7 ат), производительность 5 м3/мин | 1480 | 1013 | маш.ч | МАШ.Ч | 1 | 9.98 | 0 | 100.01 | 10.06 | 0 | 0 | 1 | 1 | 0 | 0 | 9.98 |  | 0 | 2 | 10597275 | 1 | 0 | 474 | 0 | 0 | 0 | 0 | 0 | 0 | 0 | 0 | 0 | 0 | 0 | 0 | 0 | 0 | 0 | 0 | 0 | 0 | 0 | 0 | 0 | 0
171 | 10597276 | 10597268 | 9418604 | 1 | 1 | 1 | 2 | 330804 | ФСЭМ (2009), сб.33,поз.0804 | Молотки при работе от передвижных компрессорных станций: отбойные пневматические | 1480 | 1013 | маш.ч | МАШ.Ч | 1 | 19.96 | 0 | 1.53 | 0 | 0 | 0 | 1 | 1 | 0 | 0 | 19.96 |  | 0 | 2 | 10597276 | 1 | 0 | 475 | 0 | 0 | 0 | 0 | 0 | 0 | 0 | 0 | 0 | 0 | 0 | 0 | 0 | 0 | 0 | 0 | 0 | 0 | 0 | 0 | 0 | 0
172 | 10629894 | 10596858 | 9419005 | 1 | 1 | 1 | 1 | 1-1024 |  | Рабочий строитель среднего разряда 2,4 | 1369 | 1013 | чел.-ч | чел.-ч | 1 | 75.58 | 0 | 0 | 0 | 8.09 | 0 | 1 | 1 | 0 | 0 | 75.58 |  | 1 | 2 | 10629894 | 1 | 0 | 476 | 0 | 0 | 0 | 0 | 0 | 0 | 0 | 0 | 0 | 0 | 0 | 0 | 0 | 0 | 0 | 0 | 0 | 0 | 0 | 0 | 0 | 0
172 | 10629895 | 10596858 | 9419796 | 1 | 1 | 1 | 2 | 030401 | ФСЭМ (2009), сб.03,поз.0401 | Лебедки электрические тяговым усилием: до 5,79 кН (0,59 т) | 1480 | 1013 | маш.ч | МАШ.Ч | 1 | 0.23 | 0 | 1.7 | 0 | 0 | 0 | 1 | 1 | 0 | 0 | 0.23 |  | 0 | 2 | 10629895 | 1 | 0 | 477 | 0 | 0 | 0 | 0 | 0 | 0 | 0 | 0 | 0 | 0 | 0 | 0 | 0 | 0 | 0 | 0 | 0 | 0 | 0 | 0 | 0 | 0
172 | 10629896 | 10596858 | 9418403 | 1 | 1 | 1 | 2 | 400001 | ФСЭМ (2009), сб.40,поз.0001 | Автомобили бортовые, грузоподъемность: до 5 т | 1480 | 1013 | маш.ч | МАШ.Ч | 1 | 0.43 | 0 | 87.17 | 11.6 | 0 | 0 | 1 | 1 | 0 | 0 | 0.43 |  | 0 | 2 | 10629896 | 1 | 0 | 478 | 0 | 0 | 0 | 0 | 0 | 0 | 0 | 0 | 0 | 0 | 0 | 0 | 0 | 0 | 0 | 0 | 0 | 0 | 0 | 0 | 0 | 0
172 | 10629897 | 10596858 | 9433651 | 1 | 1 | 1 | 3 | 101-0797 | ФССЦ (2009), сб.101,поз.0797 | Проволока горячекатаная в мотках, диаметром 6,3-6,5 мм | 1348 | 1009 | т | т | 1000 | 0.0095 | 4455.2 | 0 | 0 | 0 | 0 | 1 | 1 | 0 | 0 | 0.0095 |  | 0 | 2 | 10629897 | 1 | 0 | 479 | 0 | 0 | 0 | 0 | 0 | 0 | 0 | 0 | 0 | 0 | 0 | 0 | 0 | 0 | 0 | 0 | 0 | 0 | 0 | 0 | 0 | 0
172 | 10629898 | 10596858 | 9423900 | 1 | 1 | 1 | 3 | 101-0816 | ФССЦ (2009), сб.101,поз.0816 | Проволока светлая диаметром 1,1 мм | 1348 | 1009 | т | т | 1000 | 0.0005 | 10200 | 0 | 0 | 0 | 0 | 1 | 1 | 0 | 0 | 0.0005 |  | 0 | 2 | 10629898 | 1 | 0 | 480 | 0 | 0 | 0 | 0 | 0 | 0 | 0 | 0 | 0 | 0 | 0 | 0 | 0 | 0 | 0 | 0 | 0 | 0 | 0 | 0 | 0 | 0
172 | 10629899 | 10596858 | 9418373 | 1 | 1 | 1 | 3 | 101-1805 | ФССЦ (2009), сб.101,поз.1805 | Гвозди строительные | 1348 | 1009 | т | т | 1000 | 0.0059 | 11978 | 0 | 0 | 0 | 0 | 1 | 1 | 0 | 0 | 0.0059 |  | 0 | 2 | 10629899 | 1 | 0 | 481 | 0 | 0 | 0 | 0 | 0 | 0 | 0 | 0 | 0 | 0 | 0 | 0 | 0 | 0 | 0 | 0 | 0 | 0 | 0 | 0 | 0 | 0
172 | 10629900 | 10596858 | 9419172 | 1 | 1 | 1 | 3 | 102-0025 | ФССЦ (2009), сб.102,поз.0025 | Бруски обрезные хвойных пород длиной 4-6,5 м, шириной 75-150 мм, толщиной 40-75 мм, III сорта | 1339 | 1007 | м3 | м3 | 1 | 0.21 | 1287 | 0 | 0 | 0 | 0 | 1 | 1 | 0 | 0 | 0.21 |  | 0 | 2 | 10629900 | 1 | 0 | 482 | 0 | 0 | 0 | 0 | 0 | 0 | 0 | 0 | 0 | 0 | 0 | 0 | 0 | 0 | 0 | 0 | 0 | 0 | 0 | 0 | 0 | 0
172 | 10629901 | 10596858 | 9419836 | 1 | 1 | 1 | 3 | 102-0057 | ФССЦ (2009), сб.102,поз.0057 | Доски обрезные хвойных пород длиной 4-6,5 м, шириной 75-150 мм, толщиной 32-40 мм, III сорта | 1339 | 1007 | м3 | м3 | 1 | 0.18 | 1155 | 0 | 0 | 0 | 0 | 1 | 1 | 0 | 0 | 0.18 |  | 0 | 2 | 10629901 | 1 | 0 | 483 | 0 | 0 | 0 | 0 | 0 | 0 | 0 | 0 | 0 | 0 | 0 | 0 | 0 | 0 | 0 | 0 | 0 | 0 | 0 | 0 | 0 | 0
172 | 10629902 | 10596858 | 9669787 | 1 | 1 | 1 | 3 | 204-0100 | ФССЦ (2009), сб.204,поз.0100 | Горячекатаная арматурная сталь класса А-I, А-II, А-III | 1348 | 1009 | т | т | 1000 | 0.07 | 5650 | 0 | 0 | 0 | 0 | 1 | 1 | 0 | 0 | 0.07 |  | 0 | 2 | 10629902 | 1 | 0 | 484 | 0 | 0 | 0 | 0 | 0 | 0 | 0 | 0 | 0 | 0 | 0 | 0 | 0 | 0 | 0 | 0 | 0 | 0 | 0 | 0 | 0 | 0
172 | 10629903 | 10596858 | 9452363 | 1 | 1 | 1 | 3 | 401-0066 | ФССЦ (2009), сб.401,поз.0066 | Бетон тяжелый, крупность заполнителя 20 мм, класс В15 (М200) | 1339 | 1007 | м3 | м3 | 1 | 1.04 | 665 | 0 | 0 | 0 | 0 | 1 | 1 | 0 | 0 | 1.04 |  | 0 | 2 | 10629903 | 1 | 0 | 485 | 0 | 0 | 0 | 0 | 0 | 0 | 0 | 0 | 0 | 0 | 0 | 0 | 0 | 0 | 0 | 0 | 0 | 0 | 0 | 0 | 0 | 0
172 | 10629904 | 10596858 | 9424036 | 1 | 1 | 1 | 3 | 405-0253 | ФССЦ (2009), сб.405,поз.0253 | Известь строительная негашеная комовая, сорт I | 1348 | 1009 | т | т | 1000 | 0.0049 | 734.5 | 0 | 0 | 0 | 0 | 1 | 1 | 0 | 0 | 0.0049 |  | 0 | 2 | 10629904 | 1 | 0 | 486 | 0 | 0 | 0 | 0 | 0 | 0 | 0 | 0 | 0 | 0 | 0 | 0 | 0 | 0 | 0 | 0 | 0 | 0 | 0 | 0 | 0 | 0
172 | 10629905 | 10596858 | 9418525 | 1 | 1 | 1 | 3 | 411-0001 | ФССЦ (2009), сб.411,поз.0001 | Вода | 1339 | 1007 | м3 | м3 | 1 | 0.0137 | 2.44 | 0 | 0 | 0 | 0 | 1 | 1 | 0 | 0 | 0.0137 |  | 0 | 2 | 10629905 | 1 | 0 | 487 | 0 | 0 | 0 | 0 | 0 | 0 | 0 | 0 | 0 | 0 | 0 | 0 | 0 | 0 | 0 | 0 | 0 | 0 | 0 | 0 | 0 | 0
173 | 10629906 | 10596883 | 9418863 | 1 | 1 | 1 | 1 | 1-1032 |  | Рабочий строитель среднего разряда 3,2 | 1369 | 1013 | чел.-ч | чел.-ч | 1 | 18.1585 | 0 | 0 | 0 | 8.74 | 0 | 1 | 1 | 0 | 0 | 15.79 | )*1,15 | 1 | 2 | 10629906 | 1 | 0 | 488 | 0 | 0 | 0 | 0 | 0 | 0 | 0 | 0 | 0 | 0 | 0 | 0 | 0 | 0 | 0 | 0 | 0 | 0 | 0 | 0 | 0 | 0
173 | 10629907 | 10596883 | 121548 | 1 | 1 | 1 | 1 | 2 |  | ЗАТРАТЫ ТРУДА МАШИНИСТОВ | 1369 | 1013 | чел.-ч | чел.-ч | 1 | 1.95 | 0 | 0 | 0 | 0 | 0 | 1 | 1 | 0 | 0 | 1.56 | )*1,25 | 2 | 2 | 10629907 | 1 | 0 | 489 | 0 | 0 | 0 | 0 | 0 | 0 | 0 | 0 | 0 | 0 | 0 | 0 | 0 | 0 | 0 | 0 | 0 | 0 | 0 | 0 | 0 | 0
173 | 10629908 | 10596883 | 9488204 | 1 | 1 | 1 | 2 | 020403 | ФСЭМ (2009), сб.02,поз.0403 | Краны козловые при работе на монтаже технологического оборудования: 32 т | 1480 | 1013 | маш.ч | МАШ.Ч | 1 | 0.125 | 0 | 120.52 | 15.42 | 0 | 0 | 1 | 1 | 0 | 0 | 0.1 | )*1,25 | 0 | 2 | 10629908 | 1 | 0 | 490 | 0 | 0 | 0 | 0 | 0 | 0 | 0 | 0 | 0 | 0 | 0 | 0 | 0 | 0 | 0 | 0 | 0 | 0 | 0 | 0 | 0 | 0
173 | 10629909 | 10596883 | 9418732 | 1 | 1 | 1 | 2 | 021141 | ФСЭМ (2009), сб.02,поз.1141 | Краны на автомобильном ходу при работе на других видах строительства: 10т | 1480 | 1013 | маш.ч | МАШ.Ч | 1 | 0.1625 | 0 | 111.99 | 13.5 | 0 | 0 | 1 | 1 | 0 | 0 | 0.13 | )*1,25 | 0 | 2 | 10629909 | 1 | 0 | 491 | 0 | 0 | 0 | 0 | 0 | 0 | 0 | 0 | 0 | 0 | 0 | 0 | 0 | 0 | 0 | 0 | 0 | 0 | 0 | 0 | 0 | 0
173 | 10629910 | 10596883 | 9486078 | 1 | 1 | 1 | 2 | 021245 | ФСЭМ (2009), сб.02,поз.1245 | Краны на гусеничном ходу при работе на других видах строительства: 40 т | 1480 | 1013 | маш.ч | МАШ.Ч | 1 | 1.6625 | 0 | 175.56 | 14.4 | 0 | 0 | 1 | 1 | 0 | 0 | 1.33 | )*1,25 | 0 | 2 | 10629910 | 1 | 0 | 492 | 0 | 0 | 0 | 0 | 0 | 0 | 0 | 0 | 0 | 0 | 0 | 0 | 0 | 0 | 0 | 0 | 0 | 0 | 0 | 0 | 0 | 0
173 | 10629911 | 10596883 | 9420202 | 1 | 1 | 1 | 2 | 040504 | ФСЭМ (2009), сб.04,поз.0504 | Аппарат для газовой сварки и резки | 1480 | 1013 | маш.ч | МАШ.Ч | 1 | 0.8375 | 0 | 1.2 | 0 | 0 | 0 | 1 | 1 | 0 | 0 | 0.67 | )*1,25 | 0 | 2 | 10629911 | 1 | 0 | 493 | 0 | 0 | 0 | 0 | 0 | 0 | 0 | 0 | 0 | 0 | 0 | 0 | 0 | 0 | 0 | 0 | 0 | 0 | 0 | 0 | 0 | 0
173 | 10629912 | 10596883 | 9687526 | 1 | 1 | 1 | 2 | 041000 | ФСЭМ (2009), сб.04,поз.1000 | Преобразователи сварочные с номинальным сварочным током 315-500 А | 1480 | 1013 | маш.ч | МАШ.Ч | 1 | 0.725 | 0 | 12.31 | 0 | 0 | 0 | 1 | 1 | 0 | 0 | 0.58 | )*1,25 | 0 | 2 | 10629912 | 1 | 0 | 494 | 0 | 0 | 0 | 0 | 0 | 0 | 0 | 0 | 0 | 0 | 0 | 0 | 0 | 0 | 0 | 0 | 0 | 0 | 0 | 0 | 0 | 0
173 | 10629913 | 10596883 | 9418403 | 1 | 1 | 1 | 2 | 400001 | ФСЭМ (2009), сб.40,поз.0001 | Автомобили бортовые, грузоподъемность: до 5 т | 1480 | 1013 | маш.ч | МАШ.Ч | 1 | 0.2375 | 0 | 87.17 | 11.6 | 0 | 0 | 1 | 1 | 0 | 0 | 0.19 | )*1,25 | 0 | 2 | 10629913 | 1 | 0 | 495 | 0 | 0 | 0 | 0 | 0 | 0 | 0 | 0 | 0 | 0 | 0 | 0 | 0 | 0 | 0 | 0 | 0 | 0 | 0 | 0 | 0 | 0
173 | 10629914 | 10596883 | 9433650 | 1 | 1 | 1 | 3 | 101-0309 | ФССЦ (2009), сб.101,поз.0309 | Канаты пеньковые пропитанные | 1348 | 1009 | т | т | 1000 | 0.0001 | 37900 | 0 | 0 | 0 | 0 | 1 | 1 | 0 | 0 | 0.0001 |  | 0 | 2 | 10629914 | 1 | 0 | 496 | 0 | 0 | 0 | 0 | 0 | 0 | 0 | 0 | 0 | 0 | 0 | 0 | 0 | 0 | 0 | 0 | 0 | 0 | 0 | 0 | 0 | 0
173 | 10629915 | 10596883 | 9420192 | 1 | 1 | 1 | 3 | 101-0324 | ФССЦ (2009), сб.101,поз.0324 | Кислород технический газообразный | 1339 | 1007 | м3 | м3 | 1 | 0.5 | 6.22 | 0 | 0 | 0 | 0 | 1 | 1 | 0 | 0 | 0.5 |  | 0 | 2 | 10629915 | 1 | 0 | 497 | 0 | 0 | 0 | 0 | 0 | 0 | 0 | 0 | 0 | 0 | 0 | 0 | 0 | 0 | 0 | 0 | 0 | 0 | 0 | 0 | 0 | 0
173 | 10629916 | 10596883 | 9433651 | 1 | 1 | 1 | 3 | 101-0797 | ФССЦ (2009), сб.101,поз.0797 | Проволока горячекатаная в мотках, диаметром 6,3-6,5 мм | 1348 | 1009 | т | т | 1000 | 3e-05 | 4455.2 | 0 | 0 | 0 | 0 | 1 | 1 | 0 | 0 | 3e-05 |  | 0 | 2 | 10629916 | 1 | 0 | 498 | 0 | 0 | 0 | 0 | 0 | 0 | 0 | 0 | 0 | 0 | 0 | 0 | 0 | 0 | 0 | 0 | 0 | 0 | 0 | 0 | 0 | 0
173 | 10629917 | 10596883 | 9663163 | 1 | 1 | 1 | 3 | 101-1019 | ФССЦ (2009), сб.101,поз.1019 | Швеллеры № 40 из стали марки Ст0 | 1348 | 1009 | т | т | 1000 | 0.00194 | 4920 | 0 | 0 | 0 | 0 | 1 | 1 | 0 | 0 | 0.00194 |  | 0 | 2 | 10629917 | 1 | 0 | 499 | 0 | 0 | 0 | 0 | 0 | 0 | 0 | 0 | 0 | 0 | 0 | 0 | 0 | 0 | 0 | 0 | 0 | 0 | 0 | 0 | 0 | 0
173 | 10629918 | 10596883 | 9432300 | 1 | 1 | 1 | 3 | 101-1513 | ФССЦ (2009), сб.101,поз.1513 | Электроды диаметром 4 мм Э42 | 1348 | 1009 | т | т | 1000 | 0.0026 | 10315 | 0 | 0 | 0 | 0 | 1 | 1 | 0 | 0 | 0.0026 |  | 0 | 2 | 10629918 | 1 | 0 | 500 | 0 | 0 | 0 | 0 | 0 | 0 | 0 | 0 | 0 | 0 | 0 | 0 | 0 | 0 | 0 | 0 | 0 | 0 | 0 | 0 | 0 | 0
173 | 10629919 | 10596883 | 9419262 | 1 | 1 | 1 | 3 | 101-1714 | ФССЦ (2009), сб.101,поз.1714 | Болты с гайками и шайбами строительные | 1348 | 1009 | т | т | 1000 | 0.003 | 9040 | 0 | 0 | 0 | 0 | 1 | 1 | 0 | 0 | 0.003 |  | 0 | 2 | 10629919 | 1 | 0 | 501 | 0 | 0 | 0 | 0 | 0 | 0 | 0 | 0 | 0 | 0 | 0 | 0 | 0 | 0 | 0 | 0 | 0 | 0 | 0 | 0 | 0 | 0
173 | 10629920 | 10596883 | 9418373 | 1 | 1 | 1 | 3 | 101-1805 | ФССЦ (2009), сб.101,поз.1805 | Гвозди строительные | 1348 | 1009 | т | т | 1000 | 1e-05 | 11978 | 0 | 0 | 0 | 0 | 1 | 1 | 0 | 0 | 1e-05 |  | 0 | 2 | 10629920 | 1 | 0 | 502 | 0 | 0 | 0 | 0 | 0 | 0 | 0 | 0 | 0 | 0 | 0 | 0 | 0 | 0 | 0 | 0 | 0 | 0 | 0 | 0 | 0 | 0
173 | 10629921 | 10596883 | 9421375 | 1 | 1 | 1 | 3 | 101-2278 | ФССЦ (2009), сб.101,поз.2278 | Пропан-бутан, смесь техническая | 1346 | 1009 | кг | кг | 1 | 0.15 | 6.09 | 0 | 0 | 0 | 0 | 1 | 1 | 0 | 0 | 0.15 |  | 0 | 2 | 10629921 | 1 | 0 | 503 | 0 | 0 | 0 | 0 | 0 | 0 | 0 | 0 | 0 | 0 | 0 | 0 | 0 | 0 | 0 | 0 | 0 | 0 | 0 | 0 | 0 | 0
173 | 10629922 | 10596883 | 9453368 | 1 | 1 | 1 | 3 | 101-2467 | ФССЦ (2009), сб.101,поз.2467 | Растворитель марки Р-4 | 1348 | 1009 | т | т | 1000 | 0.0006 | 9420 | 0 | 0 | 0 | 0 | 1 | 1 | 0 | 0 | 0.0006 |  | 0 | 2 | 10629922 | 1 | 0 | 504 | 0 | 0 | 0 | 0 | 0 | 0 | 0 | 0 | 0 | 0 | 0 | 0 | 0 | 0 | 0 | 0 | 0 | 0 | 0 | 0 | 0 | 0
173 | 10629923 | 10596883 | 9744788 | 1 | 1 | 1 | 3 | 102-0023 | ФССЦ (2009), сб.102,поз.0023 | Бруски обрезные хвойных пород длиной 4-6,5 м, шириной 75-150 мм, толщиной 40-75 мм, I сорта | 1339 | 1007 | м3 | м3 | 1 | 0.00103 | 1700 | 0 | 0 | 0 | 0 | 1 | 1 | 0 | 0 | 0.00103 |  | 0 | 2 | 10629923 | 1 | 0 | 505 | 0 | 0 | 0 | 0 | 0 | 0 | 0 | 0 | 0 | 0 | 0 | 0 | 0 | 0 | 0 | 0 | 0 | 0 | 0 | 0 | 0 | 0
173 | 10629924 | 10596883 | 9453369 | 1 | 1 | 1 | 3 | 113-0021 | ФССЦ (2009), сб.113,поз.0021 | Грунтовка ГФ-021 красно-коричневая | 1348 | 1009 | т | т | 1000 | 0.00031 | 15620 | 0 | 0 | 0 | 0 | 1 | 1 | 0 | 0 | 0.00031 |  | 0 | 2 | 10629924 | 1 | 0 | 506 | 0 | 0 | 0 | 0 | 0 | 0 | 0 | 0 | 0 | 0 | 0 | 0 | 0 | 0 | 0 | 0 | 0 | 0 | 0 | 0 | 0 | 0
173 | 10629925 | 10596883 | 9686214 | 1 | 1 | 1 | 3 | 201-0756 | ФССЦ (2009), сб.201,поз.0756 | Отдельные конструктивные элементы зданий и сооружений с преобладанием горячекатаных профилей, средняя масса сборочной единицы от 0,1 до 0,5 т | 1348 | 1009 | т | т | 1000 | 0.0001 | 7712 | 0 | 0 | 0 | 0 | 1 | 1 | 0 | 0 | 0.0001 |  | 0 | 2 | 10629925 | 1 | 0 | 507 | 0 | 0 | 0 | 0 | 0 | 0 | 0 | 0 | 0 | 0 | 0 | 0 | 0 | 0 | 0 | 0 | 0 | 0 | 0 | 0 | 0 | 0
173 | 10629926 | 10596883 | 9419794 | 1 | 1 | 1 | 3 | 201-9002 | ГЭСН (2009), сб.201,поз.9002 | Конструкции стальные | 1348 | 1009 | т | т | 1000 | 1 | 0 | 0 | 0 | 0 | 0 | 1 | 1 | 0 | 0 | 1 |  | 0 | 2 | 10629926 | 1 | 0 | 508 | 0 | 0 | 0 | 0 | 0 | 0 | 0 | 0 | 0 | 0 | 0 | 0 | 0 | 0 | 0 | 0 | 0 | 0 | 0 | 0 | 0 | 0
173 | 10629927 | 10596883 | 9769358 | 1 | 1 | 1 | 3 | 508-0097 | ФССЦ (2009), сб.508,поз.0097 | Канат двойной свивки типа ТК, конструкции 6х19(1+6+12)+1 о.с., оцинкованный из проволок марки В, маркировочная группа 1770 н/мм2, диаметром 5,5 мм | 1302 | 1003 | 10 м | 10 м | 10 | 0.0187 | 50.23 | 0 | 0 | 0 | 0 | 1 | 1 | 0 | 0 | 0.0187 |  | 0 | 2 | 10629927 | 1 | 0 | 509 | 0 | 0 | 0 | 0 | 0 | 0 | 0 | 0 | 0 | 0 | 0 | 0 | 0 | 0 | 0 | 0 | 0 | 0 | 0 | 0 | 0 | 0
175 | 10597301 | 10597300 | 9419302 | 1 | 1 | 1 | 1 | 1-1036 |  | Рабочий строитель среднего разряда 3,6 | 1369 | 1013 | чел.-ч | чел.-ч | 1 | 6.923 | 0 | 0 | 0 | 9.18 | 0 | 1 | 1 | 0 | 0 | 6.02 | )*1,15 | 1 | 2 | 10597301 | 1 | 0 | 510 | 0 | 0 | 0 | 0 | 0 | 0 | 0 | 0 | 0 | 0 | 0 | 0 | 0 | 0 | 0 | 0 | 0 | 0 | 0 | 0 | 0 | 0
175 | 10597302 | 10597300 | 9419798 | 1 | 1 | 1 | 2 | 040502 | ФСЭМ (2009), сб.04,поз.0502 | Установки для сварки: ручной дуговой (постоянного тока) | 1480 | 1013 | маш.ч | МАШ.Ч | 1 | 1.1625 | 0 | 8.1 | 0 | 0 | 0 | 1 | 1 | 0 | 0 | 0.93 | )*1,25 | 0 | 2 | 10597302 | 1 | 0 | 511 | 0 | 0 | 0 | 0 | 0 | 0 | 0 | 0 | 0 | 0 | 0 | 0 | 0 | 0 | 0 | 0 | 0 | 0 | 0 | 0 | 0 | 0
175 | 10597303 | 10597300 | 9419719 | 1 | 1 | 1 | 2 | 331451 | ФСЭМ (2009), сб.33,поз.1451 | Перфораторы: электрические | 1480 | 1013 | маш.ч | МАШ.Ч | 1 | 0.625 | 0 | 2.08 | 0 | 0 | 0 | 1 | 1 | 0 | 0 | 0.5 | )*1,25 | 0 | 2 | 10597303 | 1 | 0 | 512 | 0 | 0 | 0 | 0 | 0 | 0 | 0 | 0 | 0 | 0 | 0 | 0 | 0 | 0 | 0 | 0 | 0 | 0 | 0 | 0 | 0 | 0
175 | 10597304 | 10597300 | 9418403 | 1 | 1 | 1 | 2 | 400001 | ФСЭМ (2009), сб.40,поз.0001 | Автомобили бортовые, грузоподъемность: до 5 т | 1480 | 1013 | маш.ч | МАШ.Ч | 1 | 0.05 | 0 | 87.17 | 11.6 | 0 | 0 | 1 | 1 | 0 | 0 | 0.04 | )*1,25 | 0 | 2 | 10597304 | 1 | 0 | 513 | 0 | 0 | 0 | 0 | 0 | 0 | 0 | 0 | 0 | 0 | 0 | 0 | 0 | 0 | 0 | 0 | 0 | 0 | 0 | 0 | 0 | 0
175 | 10597305 | 10597300 | 9421847 | 1 | 1 | 1 | 3 | 101-1522 | ФССЦ (2009), сб.101,поз.1522 | Электроды диаметром 5 мм Э42А | 1348 | 1009 | т | т | 1000 | 0.0008 | 10362 | 0 | 0 | 0 | 0 | 1 | 1 | 0 | 0 | 0.0008 |  | 0 | 2 | 10597305 | 1 | 0 | 514 | 0 | 0 | 0 | 0 | 0 | 0 | 0 | 0 | 0 | 0 | 0 | 0 | 0 | 0 | 0 | 0 | 0 | 0 | 0 | 0 | 0 | 0
175 | 10597306 | 10597300 | 9419262 | 1 | 1 | 1 | 3 | 101-1714 | ФССЦ (2009), сб.101,поз.1714 | Болты с гайками и шайбами строительные | 1348 | 1009 | т | т | 1000 | 0.0007 | 9040 | 0 | 0 | 0 | 0 | 1 | 1 | 0 | 0 | 0.0007 |  | 0 | 2 | 10597306 | 1 | 0 | 515 | 0 | 0 | 0 | 0 | 0 | 0 | 0 | 0 | 0 | 0 | 0 | 0 | 0 | 0 | 0 | 0 | 0 | 0 | 0 | 0 | 0 | 0
175 | 10597307 | 10597300 | 9863190 | 1 | 1 | 1 | 3 | 301-1193 | ФССЦ (2009), сб.301,поз.1193 | Кронштейны и подставки под оборудование из сортовой стали | 1346 | 1009 | кг | кг | 1 | 100 | 8.52 | 0 | 0 | 0 | 0 | 1 | 1 | 0 | 0 | 100 |  | 0 | 2 | 10597307 | 1 | 0 | 516 | 0 | 0 | 0 | 0 | 0 | 0 | 0 | 0 | 0 | 0 | 0 | 0 | 0 | 0 | 0 | 0 | 0 | 0 | 0 | 0 | 0 | 0
175 | 10597308 | 10597300 | 9419601 | 1 | 1 | 1 | 3 | 402-0004 | ФССЦ (2009), сб.402,поз.0004 | Раствор готовый кладочный цементный марки 100 | 1339 | 1007 | м3 | м3 | 1 | 0.01 | 519.8 | 0 | 0 | 0 | 0 | 1 | 1 | 0 | 0 | 0.01 |  | 0 | 2 | 10597308 | 1 | 0 | 517 | 0 | 0 | 0 | 0 | 0 | 0 | 0 | 0 | 0 | 0 | 0 | 0 | 0 | 0 | 0 | 0 | 0 | 0 | 0 | 0 | 0 | 0
176 | 10629368 | 10629367 | 9419296 | 1 | 1 | 1 | 1 | 1-1034 |  | Рабочий строитель среднего разряда 3,4 | 1369 | 1013 | чел.-ч | чел.-ч | 1 | 6.59 | 0 | 0 | 0 | 8.97 | 0 | 1 | 1 | 0 | 0 | 6.59 |  | 1 | 2 | 10629368 | 1 | 0 | 518 | 0 | 0 | 0 | 0 | 0 | 0 | 0 | 0 | 0 | 0 | 0 | 0 | 0 | 0 | 0 | 0 | 0 | 0 | 0 | 0 | 0 | 0
176 | 10629369 | 10629367 | 121548 | 1 | 1 | 1 | 1 | 2 |  | ЗАТРАТЫ ТРУДА МАШИНИСТОВ | 1369 | 1013 | чел.-ч | чел.-ч | 1 | 2.09 | 0 | 0 | 0 | 0 | 0 | 1 | 1 | 0 | 0 | 2.09 |  | 2 | 2 | 10629369 | 1 | 0 | 519 | 0 | 0 | 0 | 0 | 0 | 0 | 0 | 0 | 0 | 0 | 0 | 0 | 0 | 0 | 0 | 0 | 0 | 0 | 0 | 0 | 0 | 0
176 | 10629370 | 10629367 | 9488204 | 1 | 1 | 1 | 2 | 020403 | ФСЭМ (2009), сб.02,поз.0403 | Краны козловые при работе на монтаже технологического оборудования: 32 т | 1480 | 1013 | маш.ч | МАШ.Ч | 1 | 0.88 | 0 | 120.52 | 15.42 | 0 | 0 | 1 | 1 | 0 | 0 | 0.88 |  | 0 | 2 | 10629370 | 1 | 0 | 520 | 0 | 0 | 0 | 0 | 0 | 0 | 0 | 0 | 0 | 0 | 0 | 0 | 0 | 0 | 0 | 0 | 0 | 0 | 0 | 0 | 0 | 0
176 | 10629371 | 10629367 | 9418732 | 1 | 1 | 1 | 2 | 021141 | ФСЭМ (2009), сб.02,поз.1141 | Краны на автомобильном ходу при работе на других видах строительства: 10т | 1480 | 1013 | маш.ч | МАШ.Ч | 1 | 0.15 | 0 | 111.99 | 13.5 | 0 | 0 | 1 | 1 | 0 | 0 | 0.15 |  | 0 | 2 | 10629371 | 1 | 0 | 521 | 0 | 0 | 0 | 0 | 0 | 0 | 0 | 0 | 0 | 0 | 0 | 0 | 0 | 0 | 0 | 0 | 0 | 0 | 0 | 0 | 0 | 0
176 | 10629372 | 10629367 | 9667628 | 1 | 1 | 1 | 2 | 021244 | ФСЭМ (2009), сб.02,поз.1244 | Краны на гусеничном ходу при работе на других видах строительства: 25 т | 1480 | 1013 | маш.ч | МАШ.Ч | 1 | 1.06 | 0 | 120.04 | 13.5 | 0 | 0 | 1 | 1 | 0 | 0 | 1.06 |  | 0 | 2 | 10629372 | 1 | 0 | 522 | 0 | 0 | 0 | 0 | 0 | 0 | 0 | 0 | 0 | 0 | 0 | 0 | 0 | 0 | 0 | 0 | 0 | 0 | 0 | 0 | 0 | 0
176 | 10629373 | 10629367 | 9420202 | 1 | 1 | 1 | 2 | 040504 | ФСЭМ (2009), сб.04,поз.0504 | Аппарат для газовой сварки и резки | 1480 | 1013 | маш.ч | МАШ.Ч | 1 | 2.24 | 0 | 1.2 | 0 | 0 | 0 | 1 | 1 | 0 | 0 | 2.24 |  | 0 | 2 | 10629373 | 1 | 0 | 523 | 0 | 0 | 0 | 0 | 0 | 0 | 0 | 0 | 0 | 0 | 0 | 0 | 0 | 0 | 0 | 0 | 0 | 0 | 0 | 0 | 0 | 0
176 | 10629374 | 10629367 | 9687526 | 1 | 1 | 1 | 2 | 041000 | ФСЭМ (2009), сб.04,поз.1000 | Преобразователи сварочные с номинальным сварочным током 315-500 А | 1480 | 1013 | маш.ч | МАШ.Ч | 1 | 0.09 | 0 | 12.31 | 0 | 0 | 0 | 1 | 1 | 0 | 0 | 0.09 |  | 0 | 2 | 10629374 | 1 | 0 | 524 | 0 | 0 | 0 | 0 | 0 | 0 | 0 | 0 | 0 | 0 | 0 | 0 | 0 | 0 | 0 | 0 | 0 | 0 | 0 | 0 | 0 | 0
176 | 10629375 | 10629367 | 9418403 | 1 | 1 | 1 | 2 | 400001 | ФСЭМ (2009), сб.40,поз.0001 | Автомобили бортовые, грузоподъемность: до 5 т | 1480 | 1013 | маш.ч | МАШ.Ч | 1 | 0.23 | 0 | 87.17 | 11.6 | 0 | 0 | 1 | 1 | 0 | 0 | 0.23 |  | 0 | 2 | 10629375 | 1 | 0 | 525 | 0 | 0 | 0 | 0 | 0 | 0 | 0 | 0 | 0 | 0 | 0 | 0 | 0 | 0 | 0 | 0 | 0 | 0 | 0 | 0 | 0 | 0
176 | 10629376 | 10629367 | 9433650 | 1 | 1 | 1 | 3 | 101-0309 | ФССЦ (2009), сб.101,поз.0309 | Канаты пеньковые пропитанные | 1348 | 1009 | т | т | 1000 | 0.0001 | 37900 | 0 | 0 | 0 | 0 | 1 | 1 | 0 | 0 | 0.0001 |  | 0 | 2 | 10629376 | 1 | 0 | 526 | 0 | 0 | 0 | 0 | 0 | 0 | 0 | 0 | 0 | 0 | 0 | 0 | 0 | 0 | 0 | 0 | 0 | 0 | 0 | 0 | 0 | 0
176 | 10629377 | 10629367 | 9420192 | 1 | 1 | 1 | 3 | 101-0324 | ФССЦ (2009), сб.101,поз.0324 | Кислород технический газообразный | 1339 | 1007 | м3 | м3 | 1 | 1.95 | 6.22 | 0 | 0 | 0 | 0 | 1 | 1 | 0 | 0 | 1.95 |  | 0 | 2 | 10629377 | 1 | 0 | 527 | 0 | 0 | 0 | 0 | 0 | 0 | 0 | 0 | 0 | 0 | 0 | 0 | 0 | 0 | 0 | 0 | 0 | 0 | 0 | 0 | 0 | 0
176 | 10629378 | 10629367 | 9433651 | 1 | 1 | 1 | 3 | 101-0797 | ФССЦ (2009), сб.101,поз.0797 | Проволока горячекатаная в мотках, диаметром 6,3-6,5 мм | 1348 | 1009 | т | т | 1000 | 3e-05 | 4455.2 | 0 | 0 | 0 | 0 | 1 | 1 | 0 | 0 | 3e-05 |  | 0 | 2 | 10629378 | 1 | 0 | 528 | 0 | 0 | 0 | 0 | 0 | 0 | 0 | 0 | 0 | 0 | 0 | 0 | 0 | 0 | 0 | 0 | 0 | 0 | 0 | 0 | 0 | 0
176 | 10629379 | 10629367 | 9663163 | 1 | 1 | 1 | 3 | 101-1019 | ФССЦ (2009), сб.101,поз.1019 | Швеллеры № 40 из стали марки Ст0 | 1348 | 1009 | т | т | 1000 | 0.00194 | 4920 | 0 | 0 | 0 | 0 | 1 | 1 | 0 | 0 | 0.00194 |  | 0 | 2 | 10629379 | 1 | 0 | 529 | 0 | 0 | 0 | 0 | 0 | 0 | 0 | 0 | 0 | 0 | 0 | 0 | 0 | 0 | 0 | 0 | 0 | 0 | 0 | 0 | 0 | 0
176 | 10629380 | 10629367 | 9432300 | 1 | 1 | 1 | 3 | 101-1513 | ФССЦ (2009), сб.101,поз.1513 | Электроды диаметром 4 мм Э42 | 1348 | 1009 | т | т | 1000 | 0.0004 | 10315 | 0 | 0 | 0 | 0 | 1 | 1 | 0 | 0 | 0.0004 |  | 0 | 2 | 10629380 | 1 | 0 | 530 | 0 | 0 | 0 | 0 | 0 | 0 | 0 | 0 | 0 | 0 | 0 | 0 | 0 | 0 | 0 | 0 | 0 | 0 | 0 | 0 | 0 | 0
176 | 10629381 | 10629367 | 9419262 | 1 | 1 | 1 | 3 | 101-1714 | ФССЦ (2009), сб.101,поз.1714 | Болты с гайками и шайбами строительные | 1348 | 1009 | т | т | 1000 | 0.004 | 9040 | 0 | 0 | 0 | 0 | 1 | 1 | 0 | 0 | 0.004 |  | 0 | 2 | 10629381 | 1 | 0 | 531 | 0 | 0 | 0 | 0 | 0 | 0 | 0 | 0 | 0 | 0 | 0 | 0 | 0 | 0 | 0 | 0 | 0 | 0 | 0 | 0 | 0 | 0
176 | 10629382 | 10629367 | 9418373 | 1 | 1 | 1 | 3 | 101-1805 | ФССЦ (2009), сб.101,поз.1805 | Гвозди строительные | 1348 | 1009 | т | т | 1000 | 1e-05 | 11978 | 0 | 0 | 0 | 0 | 1 | 1 | 0 | 0 | 1e-05 |  | 0 | 2 | 10629382 | 1 | 0 | 532 | 0 | 0 | 0 | 0 | 0 | 0 | 0 | 0 | 0 | 0 | 0 | 0 | 0 | 0 | 0 | 0 | 0 | 0 | 0 | 0 | 0 | 0
176 | 10629383 | 10629367 | 9421375 | 1 | 1 | 1 | 3 | 101-2278 | ФССЦ (2009), сб.101,поз.2278 | Пропан-бутан, смесь техническая | 1346 | 1009 | кг | кг | 1 | 0.59 | 6.09 | 0 | 0 | 0 | 0 | 1 | 1 | 0 | 0 | 0.59 |  | 0 | 2 | 10629383 | 1 | 0 | 533 | 0 | 0 | 0 | 0 | 0 | 0 | 0 | 0 | 0 | 0 | 0 | 0 | 0 | 0 | 0 | 0 | 0 | 0 | 0 | 0 | 0 | 0
176 | 10629384 | 10629367 | 9453368 | 1 | 1 | 1 | 3 | 101-2467 | ФССЦ (2009), сб.101,поз.2467 | Растворитель марки Р-4 | 1348 | 1009 | т | т | 1000 | 0.0006 | 9420 | 0 | 0 | 0 | 0 | 1 | 1 | 0 | 0 | 0.0006 |  | 0 | 2 | 10629384 | 1 | 0 | 534 | 0 | 0 | 0 | 0 | 0 | 0 | 0 | 0 | 0 | 0 | 0 | 0 | 0 | 0 | 0 | 0 | 0 | 0 | 0 | 0 | 0 | 0
176 | 10629385 | 10629367 | 9744788 | 1 | 1 | 1 | 3 | 102-0023 | ФССЦ (2009), сб.102,поз.0023 | Бруски обрезные хвойных пород длиной 4-6,5 м, шириной 75-150 мм, толщиной 40-75 мм, I сорта | 1339 | 1007 | м3 | м3 | 1 | 0.00103 | 1700 | 0 | 0 | 0 | 0 | 1 | 1 | 0 | 0 | 0.00103 |  | 0 | 2 | 10629385 | 1 | 0 | 535 | 0 | 0 | 0 | 0 | 0 | 0 | 0 | 0 | 0 | 0 | 0 | 0 | 0 | 0 | 0 | 0 | 0 | 0 | 0 | 0 | 0 | 0
176 | 10629386 | 10629367 | 9453369 | 1 | 1 | 1 | 3 | 113-0021 | ФССЦ (2009), сб.113,поз.0021 | Грунтовка ГФ-021 красно-коричневая | 1348 | 1009 | т | т | 1000 | 0.00031 | 15620 | 0 | 0 | 0 | 0 | 1 | 1 | 0 | 0 | 0.00031 |  | 0 | 2 | 10629386 | 1 | 0 | 536 | 0 | 0 | 0 | 0 | 0 | 0 | 0 | 0 | 0 | 0 | 0 | 0 | 0 | 0 | 0 | 0 | 0 | 0 | 0 | 0 | 0 | 0
176 | 10629387 | 10629367 | 9686214 | 1 | 1 | 1 | 3 | 201-0756 | ФССЦ (2009), сб.201,поз.0756 | Отдельные конструктивные элементы зданий и сооружений с преобладанием горячекатаных профилей, средняя масса сборочной единицы от 0,1 до 0,5 т | 1348 | 1009 | т | т | 1000 | 0.005 | 7712 | 0 | 0 | 0 | 0 | 1 | 1 | 0 | 0 | 0.005 |  | 0 | 2 | 10629387 | 1 | 0 | 537 | 0 | 0 | 0 | 0 | 0 | 0 | 0 | 0 | 0 | 0 | 0 | 0 | 0 | 0 | 0 | 0 | 0 | 0 | 0 | 0 | 0 | 0
176 | 10629388 | 10629367 | 9419794 | 1 | 1 | 1 | 3 | 201-9002 | ГЭСН (2009), сб.201,поз.9002 | Конструкции стальные | 1348 | 1009 | т | т | 1000 | 1 | 0 | 0 | 0 | 0 | 0 | 1 | 1 | 0 | 0 | 1 |  | 0 | 2 | 10629388 | 1 | 0 | 538 | 0 | 0 | 0 | 0 | 0 | 0 | 0 | 0 | 0 | 0 | 0 | 0 | 0 | 0 | 0 | 0 | 0 | 0 | 0 | 0 | 0 | 0
176 | 10629389 | 10629367 | 9769358 | 1 | 1 | 1 | 3 | 508-0097 | ФССЦ (2009), сб.508,поз.0097 | Канат двойной свивки типа ТК, конструкции 6х19(1+6+12)+1 о.с., оцинкованный из проволок марки В, маркировочная группа 1770 н/мм2, диаметром 5,5 мм | 1302 | 1003 | 10 м | 10 м | 10 | 0.0187 | 50.23 | 0 | 0 | 0 | 0 | 1 | 1 | 0 | 0 | 0.0187 |  | 0 | 2 | 10629389 | 1 | 0 | 539 | 0 | 0 | 0 | 0 | 0 | 0 | 0 | 0 | 0 | 0 | 0 | 0 | 0 | 0 | 0 | 0 | 0 | 0 | 0 | 0 | 0 | 0
177 | 10629928 | 10629390 | 9419607 | 1 | 1 | 1 | 1 | 1-1044 |  | Рабочий строитель среднего разряда 4,4 | 1369 | 1013 | чел.-ч | чел.-ч | 1 | 42.7 | 0 | 0 | 0 | 10.21 | 0 | 1 | 1 | 0 | 0 | 42.7 |  | 1 | 2 | 10629928 | 1 | 0 | 540 | 0 | 0 | 0 | 0 | 0 | 0 | 0 | 0 | 0 | 0 | 0 | 0 | 0 | 0 | 0 | 0 | 0 | 0 | 0 | 0 | 0 | 0
177 | 10629929 | 10629390 | 9419798 | 1 | 1 | 1 | 2 | 040502 | ФСЭМ (2009), сб.04,поз.0502 | Установки для сварки: ручной дуговой (постоянного тока) | 1480 | 1013 | маш.ч | МАШ.Ч | 1 | 21.25 | 0 | 8.1 | 0 | 0 | 0 | 1 | 1 | 0 | 0 | 21.25 |  | 0 | 2 | 10629929 | 1 | 0 | 541 | 0 | 0 | 0 | 0 | 0 | 0 | 0 | 0 | 0 | 0 | 0 | 0 | 0 | 0 | 0 | 0 | 0 | 0 | 0 | 0 | 0 | 0
177 | 10629930 | 10629390 | 9418403 | 1 | 1 | 1 | 2 | 400001 | ФСЭМ (2009), сб.40,поз.0001 | Автомобили бортовые, грузоподъемность: до 5 т | 1480 | 1013 | маш.ч | МАШ.Ч | 1 | 1.03 | 0 | 87.17 | 11.6 | 0 | 0 | 1 | 1 | 0 | 0 | 1.03 |  | 0 | 2 | 10629930 | 1 | 0 | 542 | 0 | 0 | 0 | 0 | 0 | 0 | 0 | 0 | 0 | 0 | 0 | 0 | 0 | 0 | 0 | 0 | 0 | 0 | 0 | 0 | 0 | 0
177 | 10629931 | 10629390 | 9419786 | 1 | 1 | 1 | 3 | 101-1529 | ФССЦ (2009), сб.101,поз.1529 | Электроды диаметром 6 мм Э42 | 1348 | 1009 | т | т | 1000 | 0.04 | 9424 | 0 | 0 | 0 | 0 | 1 | 1 | 0 | 0 | 0.04 |  | 0 | 2 | 10629931 | 1 | 0 | 543 | 0 | 0 | 0 | 0 | 0 | 0 | 0 | 0 | 0 | 0 | 0 | 0 | 0 | 0 | 0 | 0 | 0 | 0 | 0 | 0 | 0 | 0
177 | 10629932 | 10629390 | 9696020 | 1 | 1 | 1 | 3 | 201-0777 | ФССЦ (2009), сб.201,поз.0777 | Конструктивные элементы вспомогательного назначения с преобладанием профильного проката собираемые из двух и более деталей, с отверстиями и без отверстий, соединяемые на сварке | 1348 | 1009 | т | т | 1000 | 1 | 10045 | 0 | 0 | 0 | 0 | 1 | 1 | 0 | 0 | 1 |  | 0 | 2 | 10629932 | 1 | 0 | 544 | 0 | 0 | 0 | 0 | 0 | 0 | 0 | 0 | 0 | 0 | 0 | 0 | 0 | 0 | 0 | 0 | 0 | 0 | 0 | 0 | 0 | 0
178 | 10629399 | 10629398 | 9418582 | 1 | 1 | 1 | 1 | 1-1038 |  | Рабочий строитель среднего разряда 3,8 | 1369 | 1013 | чел.-ч | чел.-ч | 1 | 45.65 | 0 | 0 | 0 | 9.4 | 0 | 1 | 1 | 0 | 0 | 45.65 |  | 1 | 2 | 10629399 | 1 | 0 | 545 | 0 | 0 | 0 | 0 | 0 | 0 | 0 | 0 | 0 | 0 | 0 | 0 | 0 | 0 | 0 | 0 | 0 | 0 | 0 | 0 | 0 | 0
178 | 10629400 | 10629398 | 121548 | 1 | 1 | 1 | 1 | 2 |  | ЗАТРАТЫ ТРУДА МАШИНИСТОВ | 1369 | 1013 | чел.-ч | чел.-ч | 1 | 0.38 | 0 | 0 | 0 | 0 | 0 | 1 | 1 | 0 | 0 | 0.38 |  | 2 | 2 | 10629400 | 1 | 0 | 546 | 0 | 0 | 0 | 0 | 0 | 0 | 0 | 0 | 0 | 0 | 0 | 0 | 0 | 0 | 0 | 0 | 0 | 0 | 0 | 0 | 0 | 0
178 | 10629401 | 10629398 | 9419343 | 1 | 1 | 1 | 2 | 030954 | ФСЭМ (2009), сб.03,поз.0954 | Подъемники грузоподъемностью до 500 кг одномачтовые, высота подъема: 45 м | 1480 | 1013 | маш.ч | МАШ.Ч | 1 | 0.38 | 0 | 31.26 | 11.6 | 0 | 0 | 1 | 1 | 0 | 0 | 0.38 |  | 0 | 2 | 10629401 | 1 | 0 | 547 | 0 | 0 | 0 | 0 | 0 | 0 | 0 | 0 | 0 | 0 | 0 | 0 | 0 | 0 | 0 | 0 | 0 | 0 | 0 | 0 | 0 | 0
178 | 10629402 | 10629398 | 9419798 | 1 | 1 | 1 | 2 | 040502 | ФСЭМ (2009), сб.04,поз.0502 | Установки для сварки: ручной дуговой (постоянного тока) | 1480 | 1013 | маш.ч | МАШ.Ч | 1 | 5.8 | 0 | 8.1 | 0 | 0 | 0 | 1 | 1 | 0 | 0 | 5.8 |  | 0 | 2 | 10629402 | 1 | 0 | 548 | 0 | 0 | 0 | 0 | 0 | 0 | 0 | 0 | 0 | 0 | 0 | 0 | 0 | 0 | 0 | 0 | 0 | 0 | 0 | 0 | 0 | 0
178 | 10629403 | 10629398 | 9418403 | 1 | 1 | 1 | 2 | 400001 | ФСЭМ (2009), сб.40,поз.0001 | Автомобили бортовые, грузоподъемность: до 5 т | 1480 | 1013 | маш.ч | МАШ.Ч | 1 | 2.21 | 0 | 87.17 | 11.6 | 0 | 0 | 1 | 1 | 0 | 0 | 2.21 |  | 0 | 2 | 10629403 | 1 | 0 | 549 | 0 | 0 | 0 | 0 | 0 | 0 | 0 | 0 | 0 | 0 | 0 | 0 | 0 | 0 | 0 | 0 | 0 | 0 | 0 | 0 | 0 | 0
178 | 10629404 | 10629398 | 9423970 | 1 | 1 | 1 | 3 | 101-1356 | ФССЦ (2009), сб.101,поз.1356 | Цемент для приготовления раствора в построечных условиях и в других подобных случаях | 1348 | 1009 | т | т | 1000 | 0.15 | 300 | 0 | 0 | 0 | 0 | 1 | 1 | 0 | 0 | 0.15 |  | 0 | 2 | 10629404 | 1 | 0 | 550 | 0 | 0 | 0 | 0 | 0 | 0 | 0 | 0 | 0 | 0 | 0 | 0 | 0 | 0 | 0 | 0 | 0 | 0 | 0 | 0 | 0 | 0
178 | 10629405 | 10629398 | 9419786 | 1 | 1 | 1 | 3 | 101-1529 | ФССЦ (2009), сб.101,поз.1529 | Электроды диаметром 6 мм Э42 | 1348 | 1009 | т | т | 1000 | 0.02 | 9424 | 0 | 0 | 0 | 0 | 1 | 1 | 0 | 0 | 0.02 |  | 0 | 2 | 10629405 | 1 | 0 | 551 | 0 | 0 | 0 | 0 | 0 | 0 | 0 | 0 | 0 | 0 | 0 | 0 | 0 | 0 | 0 | 0 | 0 | 0 | 0 | 0 | 0 | 0
178 | 10629406 | 10629398 | 9428892 | 1 | 1 | 1 | 3 | 201-0650 | ФССЦ (2009), сб.201,поз.0650 | Ограждения лестничных проемов, лестничные марши, пожарные лестницы | 1348 | 1009 | т | т | 1000 | 2.09 | 7571 | 0 | 0 | 0 | 0 | 1 | 1 | 0 | 0 | 2.09 |  | 0 | 2 | 10629406 | 1 | 0 | 552 | 0 | 0 | 0 | 0 | 0 | 0 | 0 | 0 | 0 | 0 | 0 | 0 | 0 | 0 | 0 | 0 | 0 | 0 | 0 | 0 | 0 | 0
178 | 10629407 | 10629398 | 9418525 | 1 | 1 | 1 | 3 | 411-0001 | ФССЦ (2009), сб.411,поз.0001 | Вода | 1339 | 1007 | м3 | м3 | 1 | 0.1 | 2.44 | 0 | 0 | 0 | 0 | 1 | 1 | 0 | 0 | 0.1 |  | 0 | 2 | 10629407 | 1 | 0 | 553 | 0 | 0 | 0 | 0 | 0 | 0 | 0 | 0 | 0 | 0 | 0 | 0 | 0 | 0 | 0 | 0 | 0 | 0 | 0 | 0 | 0 | 0
179 | 10596974 | 10596973 | 9419302 | 1 | 1 | 1 | 1 | 1-1036 |  | Рабочий строитель среднего разряда 3,6 | 1369 | 1013 | чел.-ч | чел.-ч | 1 | 44.9995 | 0 | 0 | 0 | 9.18 | 0 | 1 | 1 | 0 | 0 | 39.13 | )*1,15 | 1 | 2 | 10596998 | 1 | 0 | 554 | 0 | 0 | 0 | 0 | 0 | 0 | 0 | 0 | 0 | 0 | 0 | 0 | 0 | 0 | 0 | 0 | 0 | 0 | 0 | 0 | 0 | 0
179 | 10596975 | 10596973 | 121548 | 1 | 1 | 1 | 1 | 2 |  | ЗАТРАТЫ ТРУДА МАШИНИСТОВ | 1369 | 1013 | чел.-ч | чел.-ч | 1 | 5.9 | 0 | 0 | 0 | 0 | 0 | 1 | 1 | 0 | 0 | 4.72 | )*1,25 | 2 | 2 | 10596999 | 1 | 0 | 555 | 0 | 0 | 0 | 0 | 0 | 0 | 0 | 0 | 0 | 0 | 0 | 0 | 0 | 0 | 0 | 0 | 0 | 0 | 0 | 0 | 0 | 0
179 | 10596976 | 10596973 | 9488204 | 1 | 1 | 1 | 2 | 020403 | ФСЭМ (2009), сб.02,поз.0403 | Краны козловые при работе на монтаже технологического оборудования: 32 т | 1480 | 1013 | маш.ч | МАШ.Ч | 1 | 0.125 | 0 | 120.52 | 15.42 | 0 | 0 | 1 | 1 | 0 | 0 | 0.1 | )*1,25 | 0 | 2 | 10597000 | 1 | 0 | 556 | 0 | 0 | 0 | 0 | 0 | 0 | 0 | 0 | 0 | 0 | 0 | 0 | 0 | 0 | 0 | 0 | 0 | 0 | 0 | 0 | 0 | 0
179 | 10596977 | 10596973 | 9418732 | 1 | 1 | 1 | 2 | 021141 | ФСЭМ (2009), сб.02,поз.1141 | Краны на автомобильном ходу при работе на других видах строительства: 10т | 1480 | 1013 | маш.ч | МАШ.Ч | 1 | 5.775 | 0 | 111.99 | 13.5 | 0 | 0 | 1 | 1 | 0 | 0 | 4.62 | )*1,25 | 0 | 2 | 10597001 | 1 | 0 | 557 | 0 | 0 | 0 | 0 | 0 | 0 | 0 | 0 | 0 | 0 | 0 | 0 | 0 | 0 | 0 | 0 | 0 | 0 | 0 | 0 | 0 | 0
179 | 10596978 | 10596973 | 9461362 | 1 | 1 | 1 | 2 | 030204 | ФСЭМ (2009), сб.03,поз.0204 | Домкраты гидравлические грузоподъемностью: до 100 т | 1480 | 1013 | маш.ч | МАШ.Ч | 1 | 4.325 | 0 | 0.9 | 0 | 0 | 0 | 1 | 1 | 0 | 0 | 3.46 | )*1,25 | 0 | 2 | 10597002 | 1 | 0 | 558 | 0 | 0 | 0 | 0 | 0 | 0 | 0 | 0 | 0 | 0 | 0 | 0 | 0 | 0 | 0 | 0 | 0 | 0 | 0 | 0 | 0 | 0
179 | 10596979 | 10596973 | 9420202 | 1 | 1 | 1 | 2 | 040504 | ФСЭМ (2009), сб.04,поз.0504 | Аппарат для газовой сварки и резки | 1480 | 1013 | маш.ч | МАШ.Ч | 1 | 2.0375 | 0 | 1.2 | 0 | 0 | 0 | 1 | 1 | 0 | 0 | 1.63 | )*1,25 | 0 | 2 | 10597003 | 1 | 0 | 559 | 0 | 0 | 0 | 0 | 0 | 0 | 0 | 0 | 0 | 0 | 0 | 0 | 0 | 0 | 0 | 0 | 0 | 0 | 0 | 0 | 0 | 0
179 | 10596980 | 10596973 | 9687526 | 1 | 1 | 1 | 2 | 041000 | ФСЭМ (2009), сб.04,поз.1000 | Преобразователи сварочные с номинальным сварочным током 315-500 А | 1480 | 1013 | маш.ч | МАШ.Ч | 1 | 8.3875 | 0 | 12.31 | 0 | 0 | 0 | 1 | 1 | 0 | 0 | 6.71 | )*1,25 | 0 | 2 | 10597004 | 1 | 0 | 560 | 0 | 0 | 0 | 0 | 0 | 0 | 0 | 0 | 0 | 0 | 0 | 0 | 0 | 0 | 0 | 0 | 0 | 0 | 0 | 0 | 0 | 0
179 | 10596981 | 10596973 | 9621928 | 1 | 1 | 1 | 2 | 041400 | ФСЭМ (2009), сб.04,поз.1400 | Электрические печи для сушки сварочных материалов с регулированием температуры в пределах: от 80 °С до 500 °С | 1480 | 1013 | маш.ч | МАШ.Ч | 1 | 0.425 | 0 | 6.7 | 0 | 0 | 0 | 1 | 1 | 0 | 0 | 0.34 | )*1,25 | 0 | 2 | 10597005 | 1 | 0 | 561 | 0 | 0 | 0 | 0 | 0 | 0 | 0 | 0 | 0 | 0 | 0 | 0 | 0 | 0 | 0 | 0 | 0 | 0 | 0 | 0 | 0 | 0
179 | 10596982 | 10596973 | 9419338 | 1 | 1 | 1 | 2 | 330301 | ФСЭМ (2009), сб.33,поз.0301 | Машины шлифовальные: электрические | 1480 | 1013 | маш.ч | МАШ.Ч | 1 | 0.3625 | 0 | 5.13 | 0 | 0 | 0 | 1 | 1 | 0 | 0 | 0.29 | )*1,25 | 0 | 2 | 10597006 | 1 | 0 | 562 | 0 | 0 | 0 | 0 | 0 | 0 | 0 | 0 | 0 | 0 | 0 | 0 | 0 | 0 | 0 | 0 | 0 | 0 | 0 | 0 | 0 | 0
179 | 10596983 | 10596973 | 9418403 | 1 | 1 | 1 | 2 | 400001 | ФСЭМ (2009), сб.40,поз.0001 | Автомобили бортовые, грузоподъемность: до 5 т | 1480 | 1013 | маш.ч | МАШ.Ч | 1 | 0.2375 | 0 | 87.17 | 11.6 | 0 | 0 | 1 | 1 | 0 | 0 | 0.19 | )*1,25 | 0 | 2 | 10597007 | 1 | 0 | 563 | 0 | 0 | 0 | 0 | 0 | 0 | 0 | 0 | 0 | 0 | 0 | 0 | 0 | 0 | 0 | 0 | 0 | 0 | 0 | 0 | 0 | 0
179 | 10596984 | 10596973 | 9433650 | 1 | 1 | 1 | 3 | 101-0309 | ФССЦ (2009), сб.101,поз.0309 | Канаты пеньковые пропитанные | 1348 | 1009 | т | т | 1000 | 0.0001 | 37900 | 0 | 0 | 0 | 0 | 1 | 0 | 0 | 0 | 0.0001 |  | 0 | 2 | 10597008 | 1 | 0 | 564 | 0 | 0 | 0 | 0 | 0 | 0 | 0 | 0 | 0 | 0 | 0 | 0 | 0 | 0 | 0 | 0 | 0 | 0 | 0 | 0 | 0 | 0
179 | 10596985 | 10596973 | 9420192 | 1 | 1 | 1 | 3 | 101-0324 | ФССЦ (2009), сб.101,поз.0324 | Кислород технический газообразный | 1339 | 1007 | м3 | м3 | 1 | 1.37 | 6.22 | 0 | 0 | 0 | 0 | 1 | 0 | 0 | 0 | 1.37 |  | 0 | 2 | 10597009 | 1 | 0 | 565 | 0 | 0 | 0 | 0 | 0 | 0 | 0 | 0 | 0 | 0 | 0 | 0 | 0 | 0 | 0 | 0 | 0 | 0 | 0 | 0 | 0 | 0
179 | 10596986 | 10596973 | 9433651 | 1 | 1 | 1 | 3 | 101-0797 | ФССЦ (2009), сб.101,поз.0797 | Проволока горячекатаная в мотках, диаметром 6,3-6,5 мм | 1348 | 1009 | т | т | 1000 | 3e-05 | 4455.2 | 0 | 0 | 0 | 0 | 1 | 0 | 0 | 0 | 3e-05 |  | 0 | 2 | 10597010 | 1 | 0 | 566 | 0 | 0 | 0 | 0 | 0 | 0 | 0 | 0 | 0 | 0 | 0 | 0 | 0 | 0 | 0 | 0 | 0 | 0 | 0 | 0 | 0 | 0
179 | 10596987 | 10596973 | 9663163 | 1 | 1 | 1 | 3 | 101-1019 | ФССЦ (2009), сб.101,поз.1019 | Швеллеры № 40 из стали марки Ст0 | 1348 | 1009 | т | т | 1000 | 0.00194 | 4920 | 0 | 0 | 0 | 0 | 1 | 0 | 0 | 0 | 0.00194 |  | 0 | 2 | 10597011 | 1 | 0 | 567 | 0 | 0 | 0 | 0 | 0 | 0 | 0 | 0 | 0 | 0 | 0 | 0 | 0 | 0 | 0 | 0 | 0 | 0 | 0 | 0 | 0 | 0
179 | 10596988 | 10596973 | 9421500 | 1 | 1 | 1 | 3 | 101-1515 | ФССЦ (2009), сб.101,поз.1515 | Электроды диаметром 4 мм Э46 | 1348 | 1009 | т | т | 1000 | 0.004 | 10749 | 0 | 0 | 0 | 0 | 1 | 0 | 0 | 0 | 0.004 |  | 0 | 2 | 10597012 | 1 | 0 | 568 | 0 | 0 | 0 | 0 | 0 | 0 | 0 | 0 | 0 | 0 | 0 | 0 | 0 | 0 | 0 | 0 | 0 | 0 | 0 | 0 | 0 | 0
179 | 10596989 | 10596973 | 9419262 | 1 | 1 | 1 | 3 | 101-1714 | ФССЦ (2009), сб.101,поз.1714 | Болты с гайками и шайбами строительные | 1348 | 1009 | т | т | 1000 | 0 | 9040 | 0 | 0 | 0 | 1 | 0 | 0 | 0 | 0 | 0 |  | 0 | 2 | 10597013 | 1 | 0 | 569 | 0 | 0 | 0 | 0 | 0 | 0 | 0 | 0 | 0 | 0 | 0 | 0 | 0 | 0 | 0 | 0 | 0 | 0 | 0 | 0 | 0 | 0
179 | 10596990 | 10596973 | 9418373 | 1 | 1 | 1 | 3 | 101-1805 | ФССЦ (2009), сб.101,поз.1805 | Гвозди строительные | 1348 | 1009 | т | т | 1000 | 1e-05 | 11978 | 0 | 0 | 0 | 0 | 1 | 0 | 0 | 0 | 1e-05 |  | 0 | 2 | 10597014 | 1 | 0 | 570 | 0 | 0 | 0 | 0 | 0 | 0 | 0 | 0 | 0 | 0 | 0 | 0 | 0 | 0 | 0 | 0 | 0 | 0 | 0 | 0 | 0 | 0
179 | 10596991 | 10596973 | 9421375 | 1 | 1 | 1 | 3 | 101-2278 | ФССЦ (2009), сб.101,поз.2278 | Пропан-бутан, смесь техническая | 1346 | 1009 | кг | кг | 1 | 0.41 | 6.09 | 0 | 0 | 0 | 0 | 1 | 0 | 0 | 0 | 0.41 |  | 0 | 2 | 10597015 | 1 | 0 | 571 | 0 | 0 | 0 | 0 | 0 | 0 | 0 | 0 | 0 | 0 | 0 | 0 | 0 | 0 | 0 | 0 | 0 | 0 | 0 | 0 | 0 | 0
179 | 10596992 | 10596973 | 9453368 | 1 | 1 | 1 | 3 | 101-2467 | ФССЦ (2009), сб.101,поз.2467 | Растворитель марки Р-4 | 1348 | 1009 | т | т | 1000 | 0.0006 | 9420 | 0 | 0 | 0 | 0 | 1 | 0 | 0 | 0 | 0.0006 |  | 0 | 2 | 10597016 | 1 | 0 | 572 | 0 | 0 | 0 | 0 | 0 | 0 | 0 | 0 | 0 | 0 | 0 | 0 | 0 | 0 | 0 | 0 | 0 | 0 | 0 | 0 | 0 | 0
179 | 10596993 | 10596973 | 9744788 | 1 | 1 | 1 | 3 | 102-0023 | ФССЦ (2009), сб.102,поз.0023 | Бруски обрезные хвойных пород длиной 4-6,5 м, шириной 75-150 мм, толщиной 40-75 мм, I сорта | 1339 | 1007 | м3 | м3 | 1 | 0.00103 | 1700 | 0 | 0 | 0 | 0 | 1 | 0 | 0 | 0 | 0.00103 |  | 0 | 2 | 10597017 | 1 | 0 | 573 | 0 | 0 | 0 | 0 | 0 | 0 | 0 | 0 | 0 | 0 | 0 | 0 | 0 | 0 | 0 | 0 | 0 | 0 | 0 | 0 | 0 | 0
179 | 10596994 | 10596973 | 9453369 | 1 | 1 | 1 | 3 | 113-0021 | ФССЦ (2009), сб.113,поз.0021 | Грунтовка ГФ-021 красно-коричневая | 1348 | 1009 | т | т | 1000 | 0.00031 | 15620 | 0 | 0 | 0 | 0 | 1 | 0 | 0 | 0 | 0.00031 |  | 0 | 2 | 10597018 | 1 | 0 | 574 | 0 | 0 | 0 | 0 | 0 | 0 | 0 | 0 | 0 | 0 | 0 | 0 | 0 | 0 | 0 | 0 | 0 | 0 | 0 | 0 | 0 | 0
179 | 10596995 | 10596973 | 9686214 | 1 | 1 | 1 | 3 | 201-0756 | ФССЦ (2009), сб.201,поз.0756 | Отдельные конструктивные элементы зданий и сооружений с преобладанием горячекатаных профилей, средняя масса сборочной единицы от 0,1 до 0,5 т | 1348 | 1009 | т | т | 1000 | 0.001 | 7712 | 0 | 0 | 0 | 0 | 1 | 0 | 0 | 0 | 0.001 |  | 0 | 2 | 10597019 | 1 | 0 | 575 | 0 | 0 | 0 | 0 | 0 | 0 | 0 | 0 | 0 | 0 | 0 | 0 | 0 | 0 | 0 | 0 | 0 | 0 | 0 | 0 | 0 | 0
179 | 10596996 | 10596973 | 9419794 | 1 | 1 | 1 | 3 | 201-9002 | ГЭСН (2009), сб.201,поз.9002 | Конструкции стальные | 1348 | 1009 | т | т | 1000 | 1 | 0 | 0 | 0 | 0 | 0 | 1 | 0 | 0 | 0 | 1 |  | 0 | 2 | 10597020 | 1 | 0 | 576 | 0 | 0 | 0 | 0 | 0 | 0 | 0 | 0 | 0 | 0 | 0 | 0 | 0 | 0 | 0 | 0 | 0 | 0 | 0 | 0 | 0 | 0
179 | 10596997 | 10596973 | 9769358 | 1 | 1 | 1 | 3 | 508-0097 | ФССЦ (2009), сб.508,поз.0097 | Канат двойной свивки типа ТК, конструкции 6х19(1+6+12)+1 о.с., оцинкованный из проволок марки В, маркировочная группа 1770 н/мм2, диаметром 5,5 мм | 1302 | 1003 | 10 м | 10 м | 10 | 0.0187 | 50.23 | 0 | 0 | 0 | 0 | 1 | 0 | 0 | 0 | 0.0187 |  | 0 | 2 | 10597021 | 1 | 0 | 577 | 0 | 0 | 0 | 0 | 0 | 0 | 0 | 0 | 0 | 0 | 0 | 0 | 0 | 0 | 0 | 0 | 0 | 0 | 0 | 0 | 0 | 0
181 | 10597054 | 10597053 | 9418352 | 1 | 1 | 1 | 1 | 1-1020 |  | Рабочий строитель среднего разряда 2 | 1369 | 1013 | чел.-ч | чел.-ч | 1 | 382.36 | 0 | 0 | 0 | 7.8 | 0 | 1 | 0 | 0 | 0 | 382.36 |  | 1 | 2 | 10597060 | 1 | 0 | 578 | 0 | 0 | 0 | 0 | 0 | 0 | 0 | 0 | 0 | 0 | 0 | 0 | 0 | 0 | 0 | 0 | 0 | 0 | 0 | 0 | 0 | 0
181 | 10597055 | 10597053 | 121548 | 1 | 1 | 1 | 1 | 2 |  | ЗАТРАТЫ ТРУДА МАШИНИСТОВ | 1369 | 1013 | чел.-ч | чел.-ч | 1 | 3.62 | 0 | 0 | 0 | 0 | 0 | 1 | 0 | 0 | 0 | 3.62 |  | 2 | 2 | 10597061 | 1 | 0 | 579 | 0 | 0 | 0 | 0 | 0 | 0 | 0 | 0 | 0 | 0 | 0 | 0 | 0 | 0 | 0 | 0 | 0 | 0 | 0 | 0 | 0 | 0
181 | 10597056 | 10597053 | 9419343 | 1 | 1 | 1 | 2 | 030954 | ФСЭМ (2009), сб.03,поз.0954 | Подъемники грузоподъемностью до 500 кг одномачтовые, высота подъема: 45 м | 1480 | 1013 | маш.ч | МАШ.Ч | 1 | 0.7 | 0 | 31.26 | 11.6 | 0 | 0 | 1 | 0 | 0 | 0 | 0.7 |  | 0 | 2 | 10597062 | 1 | 0 | 580 | 0 | 0 | 0 | 0 | 0 | 0 | 0 | 0 | 0 | 0 | 0 | 0 | 0 | 0 | 0 | 0 | 0 | 0 | 0 | 0 | 0 | 0
181 | 10597057 | 10597053 | 9418528 | 1 | 1 | 1 | 2 | 050101 | ФСЭМ (2009), сб.05,поз.0101 | Компрессоры передвижные с двигателем внутреннего сгорания давлением: до 686 кПа (7 ат), производительность 2,2 м3/мин | 1480 | 1013 | маш.ч | МАШ.Ч | 1 | 2.92 | 0 | 90 | 10.06 | 0 | 0 | 1 | 0 | 0 | 0 | 2.92 |  | 0 | 2 | 10597063 | 1 | 0 | 581 | 0 | 0 | 0 | 0 | 0 | 0 | 0 | 0 | 0 | 0 | 0 | 0 | 0 | 0 | 0 | 0 | 0 | 0 | 0 | 0 | 0 | 0
181 | 10597058 | 10597053 | 9418604 | 1 | 1 | 1 | 2 | 330804 | ФСЭМ (2009), сб.33,поз.0804 | Молотки при работе от передвижных компрессорных станций: отбойные пневматические | 1480 | 1013 | маш.ч | МАШ.Ч | 1 | 5.84 | 0 | 1.53 | 0 | 0 | 0 | 1 | 0 | 0 | 0 | 5.84 |  | 0 | 2 | 10597064 | 1 | 0 | 582 | 0 | 0 | 0 | 0 | 0 | 0 | 0 | 0 | 0 | 0 | 0 | 0 | 0 | 0 | 0 | 0 | 0 | 0 | 0 | 0 | 0 | 0
181 | 10597059 | 10597053 | 9418809 | 1 | 1 | 1 | 3 | 509-9900 | ГЭСН (2009), сб.509,поз.9900 | Строительный мусор | 1348 | 1009 | т | т | 1000 | 10.76 | 0 | 0 | 0 | 0 | 0 | 1 | 0 | 0 | 0 | 10.76 |  | 0 | 2 | 10597065 | 1 | 0 | 583 | 0 | 0 | 0 | 0 | 0 | 0 | 0 | 0 | 0 | 0 | 0 | 0 | 0 | 0 | 0 | 0 | 0 | 0 | 0 | 0 | 0 | 0
182 | 10597067 | 10597066 | 9418666 | 1 | 1 | 1 | 1 | 1-1025 |  | Рабочий строитель среднего разряда 2,5 | 1369 | 1013 | чел.-ч | чел.-ч | 1 | 14.63 | 0 | 0 | 0 | 8.17 | 0 | 1 | 0 | 0 | 0 | 14.63 |  | 1 | 2 | 10597071 | 1 | 0 | 584 | 0 | 0 | 0 | 0 | 0 | 0 | 0 | 0 | 0 | 0 | 0 | 0 | 0 | 0 | 0 | 0 | 0 | 0 | 0 | 0 | 0 | 0
182 | 10597068 | 10597066 | 9454306 | 1 | 1 | 1 | 2 | 030403 | ФСЭМ (2009), сб.03,поз.0403 | Лебедки электрические тяговым усилием: 19,62 кН (2 т) | 1480 | 1013 | маш.ч | МАШ.Ч | 1 | 0.32 | 0 | 6.66 | 0 | 0 | 0 | 1 | 0 | 0 | 0 | 0.32 |  | 0 | 2 | 10597072 | 1 | 0 | 585 | 0 | 0 | 0 | 0 | 0 | 0 | 0 | 0 | 0 | 0 | 0 | 0 | 0 | 0 | 0 | 0 | 0 | 0 | 0 | 0 | 0 | 0
182 | 10597069 | 10597066 | 9418597 | 1 | 1 | 1 | 3 | 402-0013 | ФССЦ (2009), сб.402,поз.0013 | Раствор готовый кладочный цементно-известковый марки 50 | 1339 | 1007 | м3 | м3 | 1 | 0.24 | 519.8 | 0 | 0 | 0 | 0 | 1 | 0 | 0 | 0 | 0.24 |  | 0 | 2 | 10597073 | 1 | 0 | 586 | 0 | 0 | 0 | 0 | 0 | 0 | 0 | 0 | 0 | 0 | 0 | 0 | 0 | 0 | 0 | 0 | 0 | 0 | 0 | 0 | 0 | 0
182 | 10597070 | 10597066 | 9770085 | 1 | 1 | 1 | 3 | 404-0005 | ФССЦ (2009), сб.404,поз.0005 | Кирпич керамический одинарный, размером 250х120х65 мм, марка 100 | 1356 | 1010 | 1000 шт. | 1000 шт. | 1000 | 0.4 | 1752.6 | 0 | 0 | 0 | 0 | 1 | 0 | 0 | 0 | 0.4 |  | 0 | 2 | 10597074 | 1 | 0 | 587 | 0 | 0 | 0 | 0 | 0 | 0 | 0 | 0 | 0 | 0 | 0 | 0 | 0 | 0 | 0 | 0 | 0 | 0 | 0 | 0 | 0 | 0
183 | 10629481 | 10629480 | 9418441 | 1 | 1 | 1 | 1 | 1-1022 |  | Рабочий строитель среднего разряда 2,2 | 1369 | 1013 | чел.-ч | чел.-ч | 1 | 73.2895 | 0 | 0 | 0 | 7.94 | 0 | 1 | 1 | 0 | 0 | 63.73 | )*1,15 | 1 | 2 | 10629481 | 1 | 0 | 588 | 0 | 0 | 0 | 0 | 0 | 0 | 0 | 0 | 0 | 0 | 0 | 0 | 0 | 0 | 0 | 0 | 0 | 0 | 0 | 0 | 0 | 0
183 | 10629482 | 10629480 | 121548 | 1 | 1 | 1 | 1 | 2 |  | ЗАТРАТЫ ТРУДА МАШИНИСТОВ | 1369 | 1013 | чел.-ч | чел.-ч | 1 | 0.2875 | 0 | 0 | 0 | 0 | 0 | 1 | 1 | 0 | 0 | 0.23 | )*1,25 | 2 | 2 | 10629482 | 1 | 0 | 589 | 0 | 0 | 0 | 0 | 0 | 0 | 0 | 0 | 0 | 0 | 0 | 0 | 0 | 0 | 0 | 0 | 0 | 0 | 0 | 0 | 0 | 0
183 | 10629483 | 10629480 | 9419463 | 1 | 1 | 1 | 2 | 020129 | ФСЭМ (2009), сб.02,поз.0129 | Краны башенные при работе на других видах строительства: 8т | 1480 | 1013 | маш.ч | МАШ.Ч | 1 | 0.2875 | 0 | 86.4 | 13.5 | 0 | 0 | 1 | 1 | 0 | 0 | 0.23 | )*1,25 | 0 | 2 | 10629483 | 1 | 0 | 590 | 0 | 0 | 0 | 0 | 0 | 0 | 0 | 0 | 0 | 0 | 0 | 0 | 0 | 0 | 0 | 0 | 0 | 0 | 0 | 0 | 0 | 0
183 | 10629484 | 10629480 | 9418403 | 1 | 1 | 1 | 2 | 400001 | ФСЭМ (2009), сб.40,поз.0001 | Автомобили бортовые, грузоподъемность: до 5 т | 1480 | 1013 | маш.ч | МАШ.Ч | 1 | 0.3875 | 0 | 87.17 | 11.6 | 0 | 0 | 1 | 1 | 0 | 0 | 0.31 | )*1,25 | 0 | 2 | 10629484 | 1 | 0 | 591 | 0 | 0 | 0 | 0 | 0 | 0 | 0 | 0 | 0 | 0 | 0 | 0 | 0 | 0 | 0 | 0 | 0 | 0 | 0 | 0 | 0 | 0
183 | 10629485 | 10629480 | 9998286 | 1 | 1 | 1 | 3 | 204-0069 | ФССЦ (2009), сб.204,поз.0069 | Арматурные сетки сварные | 1348 | 1009 | т | т | 1000 | 1 | 7200 | 0 | 0 | 0 | 0 | 1 | 1 | 0 | 0 | 1 |  | 0 | 2 | 10629485 | 1 | 0 | 592 | 0 | 0 | 0 | 0 | 0 | 0 | 0 | 0 | 0 | 0 | 0 | 0 | 0 | 0 | 0 | 0 | 0 | 0 | 0 | 0 | 0 | 0
184 | 10629948 | 10597084 | 9419302 | 1 | 1 | 1 | 1 | 1-1036 |  | Рабочий строитель среднего разряда 3,6 | 1369 | 1013 | чел.-ч | чел.-ч | 1 | 166.336 | 0 | 0 | 0 | 9.18 | 0 | 1 | 1 | 0 | 0 | 144.64 | )*1,15 | 1 | 2 | 10629948 | 1 | 0 | 593 | 0 | 0 | 0 | 0 | 0 | 0 | 0 | 0 | 0 | 0 | 0 | 0 | 0 | 0 | 0 | 0 | 0 | 0 | 0 | 0 | 0 | 0
184 | 10629949 | 10597084 | 121548 | 1 | 1 | 1 | 1 | 2 |  | ЗАТРАТЫ ТРУДА МАШИНИСТОВ | 1369 | 1013 | чел.-ч | чел.-ч | 1 | 1.8 | 0 | 0 | 0 | 0 | 0 | 1 | 1 | 0 | 0 | 1.44 | )*1,25 | 2 | 2 | 10629949 | 1 | 0 | 594 | 0 | 0 | 0 | 0 | 0 | 0 | 0 | 0 | 0 | 0 | 0 | 0 | 0 | 0 | 0 | 0 | 0 | 0 | 0 | 0 | 0 | 0
184 | 10629950 | 10597084 | 9439220 | 1 | 1 | 1 | 2 | 030101 | ФСЭМ (2009), сб.03,поз.0101 | Автопогрузчики: 5т | 1480 | 1013 | маш.ч | МАШ.Ч | 1 | 0.175 | 0 | 89.99 | 10.06 | 0 | 0 | 1 | 1 | 0 | 0 | 0.14 | )*1,25 | 0 | 2 | 10629950 | 1 | 0 | 595 | 0 | 0 | 0 | 0 | 0 | 0 | 0 | 0 | 0 | 0 | 0 | 0 | 0 | 0 | 0 | 0 | 0 | 0 | 0 | 0 | 0 | 0
184 | 10629951 | 10597084 | 9419343 | 1 | 1 | 1 | 2 | 030954 | ФСЭМ (2009), сб.03,поз.0954 | Подъемники грузоподъемностью до 500 кг одномачтовые, высота подъема: 45 м | 1480 | 1013 | маш.ч | МАШ.Ч | 1 | 1.625 | 0 | 31.26 | 11.6 | 0 | 0 | 1 | 1 | 0 | 0 | 1.3 | )*1,25 | 0 | 2 | 10629951 | 1 | 0 | 596 | 0 | 0 | 0 | 0 | 0 | 0 | 0 | 0 | 0 | 0 | 0 | 0 | 0 | 0 | 0 | 0 | 0 | 0 | 0 | 0 | 0 | 0
184 | 10629952 | 10597084 | 9439951 | 1 | 1 | 1 | 3 | 101-0179 | ФССЦ (2009), сб.101,поз.0179 | Гвозди строительные с плоской головкой 1,6x50 мм | 1348 | 1009 | т | т | 1000 | 0.0025 | 8475 | 0 | 0 | 0 | 0 | 1 | 1 | 0 | 0 | 0.0025 |  | 0 | 2 | 10629952 | 1 | 0 | 597 | 0 | 0 | 0 | 0 | 0 | 0 | 0 | 0 | 0 | 0 | 0 | 0 | 0 | 0 | 0 | 0 | 0 | 0 | 0 | 0 | 0 | 0
184 | 10629953 | 10597084 | 9423848 | 1 | 1 | 1 | 3 | 101-0874 | ФССЦ (2009), сб.101,поз.0874 | Сетка тканая с квадратными ячейками № 05 без покрытия | 1327 | 1005 | м2 | м2 | 1 | 108 | 28.25 | 0 | 0 | 0 | 0 | 1 | 1 | 0 | 0 | 108 |  | 0 | 2 | 10629953 | 1 | 0 | 598 | 0 | 0 | 0 | 0 | 0 | 0 | 0 | 0 | 0 | 0 | 0 | 0 | 0 | 0 | 0 | 0 | 0 | 0 | 0 | 0 | 0 | 0
184 | 10629954 | 10597084 | 9418503 | 1 | 1 | 1 | 3 | 101-1305 | ФССЦ (2009), сб.101,поз.1305 | Портландцемент общестроительного назначения бездобавочный, марки 400 | 1348 | 1009 | т | т | 1000 | 0.002 | 412 | 0 | 0 | 0 | 0 | 1 | 1 | 0 | 0 | 0.002 |  | 0 | 2 | 10629954 | 1 | 0 | 599 | 0 | 0 | 0 | 0 | 0 | 0 | 0 | 0 | 0 | 0 | 0 | 0 | 0 | 0 | 0 | 0 | 0 | 0 | 0 | 0 | 0 | 0
184 | 10629955 | 10597084 | 9418962 | 1 | 1 | 1 | 3 | 101-1705 | ФССЦ (2009), сб.101,поз.1705 | Пакля пропитанная | 1346 | 1009 | кг | кг | 1 | 12 | 9.04 | 0 | 0 | 0 | 0 | 1 | 1 | 0 | 0 | 12 |  | 0 | 2 | 10629955 | 1 | 0 | 600 | 0 | 0 | 0 | 0 | 0 | 0 | 0 | 0 | 0 | 0 | 0 | 0 | 0 | 0 | 0 | 0 | 0 | 0 | 0 | 0 | 0 | 0
184 | 10629956 | 10597084 | 9422661 | 1 | 1 | 1 | 3 | 402-0086 | ФССЦ (2009), сб.402,поз.0086 | Раствор готовый отделочный тяжелый, известковый 1:2,5 | 1339 | 1007 | м3 | м3 | 1 | 3.2 | 510.4 | 0 | 0 | 0 | 0 | 1 | 1 | 0 | 0 | 3.2 |  | 0 | 2 | 10629956 | 1 | 0 | 601 | 0 | 0 | 0 | 0 | 0 | 0 | 0 | 0 | 0 | 0 | 0 | 0 | 0 | 0 | 0 | 0 | 0 | 0 | 0 | 0 | 0 | 0
184 | 10629957 | 10597084 | 9418525 | 1 | 1 | 1 | 3 | 411-0001 | ФССЦ (2009), сб.411,поз.0001 | Вода | 1339 | 1007 | м3 | м3 | 1 | 0.01 | 2.44 | 0 | 0 | 0 | 0 | 1 | 1 | 0 | 0 | 0.01 |  | 0 | 2 | 10629957 | 1 | 0 | 602 | 0 | 0 | 0 | 0 | 0 | 0 | 0 | 0 | 0 | 0 | 0 | 0 | 0 | 0 | 0 | 0 | 0 | 0 | 0 | 0 | 0 | 0
185 | 10629958 | 10597125 | 9418944 | 1 | 1 | 1 | 1 | 1-1033 |  | Рабочий строитель среднего разряда 3,3 | 1369 | 1013 | чел.-ч | чел.-ч | 1 | 184.092 | 0 | 0 | 0 | 8.86 | 0 | 1 | 1 | 0 | 0 | 160.08 | )*1,15 | 1 | 2 | 10629958 | 1 | 0 | 603 | 0 | 0 | 0 | 0 | 0 | 0 | 0 | 0 | 0 | 0 | 0 | 0 | 0 | 0 | 0 | 0 | 0 | 0 | 0 | 0 | 0 | 0
185 | 10629959 | 10597125 | 121548 | 1 | 1 | 1 | 1 | 2 |  | ЗАТРАТЫ ТРУДА МАШИНИСТОВ | 1369 | 1013 | чел.-ч | чел.-ч | 1 | 14.55 | 0 | 0 | 0 | 0 | 0 | 1 | 1 | 0 | 0 | 11.64 | )*1,25 | 2 | 2 | 10629959 | 1 | 0 | 604 | 0 | 0 | 0 | 0 | 0 | 0 | 0 | 0 | 0 | 0 | 0 | 0 | 0 | 0 | 0 | 0 | 0 | 0 | 0 | 0 | 0 | 0
185 | 10629960 | 10597125 | 9419463 | 1 | 1 | 1 | 2 | 020129 | ФСЭМ (2009), сб.02,поз.0129 | Краны башенные при работе на других видах строительства: 8т | 1480 | 1013 | маш.ч | МАШ.Ч | 1 | 12.825 | 0 | 86.4 | 13.5 | 0 | 0 | 1 | 1 | 0 | 0 | 10.26 | )*1,25 | 0 | 2 | 10629960 | 1 | 0 | 605 | 0 | 0 | 0 | 0 | 0 | 0 | 0 | 0 | 0 | 0 | 0 | 0 | 0 | 0 | 0 | 0 | 0 | 0 | 0 | 0 | 0 | 0
185 | 10629961 | 10597125 | 9418732 | 1 | 1 | 1 | 2 | 021141 | ФСЭМ (2009), сб.02,поз.1141 | Краны на автомобильном ходу при работе на других видах строительства: 10т | 1480 | 1013 | маш.ч | МАШ.Ч | 1 | 1.725 | 0 | 111.99 | 13.5 | 0 | 0 | 1 | 1 | 0 | 0 | 1.38 | )*1,25 | 0 | 2 | 10629961 | 1 | 0 | 606 | 0 | 0 | 0 | 0 | 0 | 0 | 0 | 0 | 0 | 0 | 0 | 0 | 0 | 0 | 0 | 0 | 0 | 0 | 0 | 0 | 0 | 0
185 | 10629962 | 10597125 | 9419524 | 1 | 1 | 1 | 2 | 121011 | ФСЭМ (2009), сб.12,поз.1011 | Котлы битумные: передвижные 400 л | 1480 | 1013 | маш.ч | МАШ.Ч | 1 | 1.4875 | 0 | 30 | 0 | 0 | 0 | 1 | 1 | 0 | 0 | 1.19 | )*1,25 | 0 | 2 | 10629962 | 1 | 0 | 607 | 0 | 0 | 0 | 0 | 0 | 0 | 0 | 0 | 0 | 0 | 0 | 0 | 0 | 0 | 0 | 0 | 0 | 0 | 0 | 0 | 0 | 0
185 | 10629963 | 10597125 | 9432370 | 1 | 1 | 1 | 2 | 134041 | ФСЭМ (2009), сб.13,поз.4041 | Шуруповерт | 1480 | 1013 | маш.ч | МАШ.Ч | 1 | 14.425 | 0 | 3 | 0 | 0 | 0 | 1 | 1 | 0 | 0 | 11.54 | )*1,25 | 0 | 2 | 10629963 | 1 | 0 | 608 | 0 | 0 | 0 | 0 | 0 | 0 | 0 | 0 | 0 | 0 | 0 | 0 | 0 | 0 | 0 | 0 | 0 | 0 | 0 | 0 | 0 | 0
185 | 10629964 | 10597125 | 9418403 | 1 | 1 | 1 | 2 | 400001 | ФСЭМ (2009), сб.40,поз.0001 | Автомобили бортовые, грузоподъемность: до 5 т | 1480 | 1013 | маш.ч | МАШ.Ч | 1 | 2.6 | 0 | 87.17 | 11.6 | 0 | 0 | 1 | 1 | 0 | 0 | 2.08 | )*1,25 | 0 | 2 | 10629964 | 1 | 0 | 609 | 0 | 0 | 0 | 0 | 0 | 0 | 0 | 0 | 0 | 0 | 0 | 0 | 0 | 0 | 0 | 0 | 0 | 0 | 0 | 0 | 0 | 0
185 | 10629965 | 10597125 | 9421533 | 1 | 1 | 1 | 3 | 101-0195 | ФССЦ (2009), сб.101,поз.0195 | Гвозди толевые круглые 3,0х40 мм | 1348 | 1009 | т | т | 1000 | 0.003 | 8475 | 0 | 0 | 0 | 0 | 1 | 1 | 0 | 0 | 0.003 |  | 0 | 2 | 10629965 | 1 | 0 | 610 | 0 | 0 | 0 | 0 | 0 | 0 | 0 | 0 | 0 | 0 | 0 | 0 | 0 | 0 | 0 | 0 | 0 | 0 | 0 | 0 | 0 | 0
185 | 10629966 | 10597125 | 9439323 | 1 | 1 | 1 | 3 | 101-1482 | ФССЦ (2009), сб.101,поз.1482 | Шурупы с полукруглой головкой 5х70 мм | 1348 | 1009 | т | т | 1000 | 0.0073 | 12430 | 0 | 0 | 0 | 0 | 1 | 1 | 0 | 0 | 0.0073 |  | 0 | 2 | 10629966 | 1 | 0 | 611 | 0 | 0 | 0 | 0 | 0 | 0 | 0 | 0 | 0 | 0 | 0 | 0 | 0 | 0 | 0 | 0 | 0 | 0 | 0 | 0 | 0 | 0
185 | 10629967 | 10597125 | 9421359 | 1 | 1 | 1 | 3 | 101-1591 | ФССЦ (2009), сб.101,поз.1591 | Смола каменноугольная для дорожного строительства | 1348 | 1009 | т | т | 1000 | 0.0301 | 1695 | 0 | 0 | 0 | 0 | 1 | 1 | 0 | 0 | 0.0301 |  | 0 | 2 | 10629967 | 1 | 0 | 612 | 0 | 0 | 0 | 0 | 0 | 0 | 0 | 0 | 0 | 0 | 0 | 0 | 0 | 0 | 0 | 0 | 0 | 0 | 0 | 0 | 0 | 0
185 | 10629968 | 10597125 | 9418962 | 1 | 1 | 1 | 3 | 101-1705 | ФССЦ (2009), сб.101,поз.1705 | Пакля пропитанная | 1346 | 1009 | кг | кг | 1 | 167 | 9.04 | 0 | 0 | 0 | 0 | 1 | 1 | 0 | 0 | 167 |  | 0 | 2 | 10629968 | 1 | 0 | 613 | 0 | 0 | 0 | 0 | 0 | 0 | 0 | 0 | 0 | 0 | 0 | 0 | 0 | 0 | 0 | 0 | 0 | 0 | 0 | 0 | 0 | 0
185 | 10629969 | 10597125 | 9418676 | 1 | 1 | 1 | 3 | 101-1742 | ФССЦ (2009), сб.101,поз.1742 | Толь с крупнозернистой посыпкой гидроизоляционный марки ТГ-350 | 1327 | 1005 | м2 | м2 | 1 | 114 | 5.71 | 0 | 0 | 0 | 0 | 1 | 1 | 0 | 0 | 114 |  | 0 | 2 | 10629969 | 1 | 0 | 614 | 0 | 0 | 0 | 0 | 0 | 0 | 0 | 0 | 0 | 0 | 0 | 0 | 0 | 0 | 0 | 0 | 0 | 0 | 0 | 0 | 0 | 0
185 | 10629970 | 10597125 | 9418373 | 1 | 1 | 1 | 3 | 101-1805 | ФССЦ (2009), сб.101,поз.1805 | Гвозди строительные | 1348 | 1009 | т | т | 1000 | 0.0006 | 11978 | 0 | 0 | 0 | 0 | 1 | 1 | 0 | 0 | 0.0006 |  | 0 | 2 | 10629970 | 1 | 0 | 615 | 0 | 0 | 0 | 0 | 0 | 0 | 0 | 0 | 0 | 0 | 0 | 0 | 0 | 0 | 0 | 0 | 0 | 0 | 0 | 0 | 0 | 0
185 | 10629971 | 10597125 | 9844039 | 1 | 1 | 1 | 3 | 101-9411 | ГЭСН (2009), сб.101,поз.9411 | Скобяные изделия | 1035 | 1013 | компл. | компл. | 1 | 0 | 0 | 0 | 0 | 0 | 1 | 0 | 1 | 0 | 0 | 0 |  | 0 | 2 | 10629971 | 1 | 0 | 616 | 0 | 0 | 0 | 0 | 0 | 0 | 0 | 0 | 0 | 0 | 0 | 0 | 0 | 0 | 0 | 0 | 0 | 0 | 0 | 0 | 0 | 0
185 | 10629972 | 10597125 | 9997031 | 1 | 1 | 1 | 3 | 203-0179 | ФССЦ (2009), сб.203,поз.0179 | Блоки балконные дверные с двойным остеклением со спаренными полотнами однопольные БС 22-9, площадь 1,89 м2; БС 24-7,5, площадь 1,71 м2 | 1327 | 1005 | м2 | м2 | 1 | 100 | 414 | 0 | 0 | 0 | 0 | 1 | 1 | 0 | 0 | 100 |  | 0 | 2 | 10629972 | 1 | 0 | 617 | 0 | 0 | 0 | 0 | 0 | 0 | 0 | 0 | 0 | 0 | 0 | 0 | 0 | 0 | 0 | 0 | 0 | 0 | 0 | 0 | 0 | 0
185 | 10629973 | 10597125 | 9419611 | 1 | 1 | 1 | 3 | 405-0219 | ФССЦ (2009), сб.405,поз.0219 | Гипсовые вяжущие, марка Г3 | 1348 | 1009 | т | т | 1000 | 0.0249 | 729.98 | 0 | 0 | 0 | 0 | 1 | 1 | 0 | 0 | 0.0249 |  | 0 | 2 | 10629973 | 1 | 0 | 618 | 0 | 0 | 0 | 0 | 0 | 0 | 0 | 0 | 0 | 0 | 0 | 0 | 0 | 0 | 0 | 0 | 0 | 0 | 0 | 0 | 0 | 0
188 | 10597164 | 10597163 | 9423762 | 1 | 1 | 1 | 1 | 1-1047 |  | Рабочий строитель среднего разряда 4,7 | 1369 | 1013 | чел.-ч | чел.-ч | 1 | 6.1065 | 0 | 0 | 0 | 10.65 | 0 | 1 | 1 | 0 | 0 | 5.31 | )*1,15 | 1 | 2 | 10597172 | 1 | 0 | 619 | 0 | 0 | 0 | 0 | 0 | 0 | 0 | 0 | 0 | 0 | 0 | 0 | 0 | 0 | 0 | 0 | 0 | 0 | 0 | 0 | 0 | 0
188 | 10597165 | 10597163 | 121548 | 1 | 1 | 1 | 1 | 2 |  | ЗАТРАТЫ ТРУДА МАШИНИСТОВ | 1369 | 1013 | чел.-ч | чел.-ч | 1 | 0.0125 | 0 | 0 | 0 | 0 | 0 | 1 | 1 | 0 | 0 | 0.01 | )*1,25 | 2 | 2 | 10597173 | 1 | 0 | 620 | 0 | 0 | 0 | 0 | 0 | 0 | 0 | 0 | 0 | 0 | 0 | 0 | 0 | 0 | 0 | 0 | 0 | 0 | 0 | 0 | 0 | 0
188 | 10597166 | 10597163 | 9439220 | 1 | 1 | 1 | 2 | 030101 | ФСЭМ (2009), сб.03,поз.0101 | Автопогрузчики: 5т | 1480 | 1013 | маш.ч | МАШ.Ч | 1 | 0.0125 | 0 | 89.99 | 10.06 | 0 | 0 | 1 | 1 | 0 | 0 | 0.01 | )*1,25 | 0 | 2 | 10597174 | 1 | 0 | 621 | 0 | 0 | 0 | 0 | 0 | 0 | 0 | 0 | 0 | 0 | 0 | 0 | 0 | 0 | 0 | 0 | 0 | 0 | 0 | 0 | 0 | 0
188 | 10597167 | 10597163 | 9419796 | 1 | 1 | 1 | 2 | 030401 | ФСЭМ (2009), сб.03,поз.0401 | Лебедки электрические тяговым усилием: до 5,79 кН (0,59 т) | 1480 | 1013 | маш.ч | МАШ.Ч | 1 | 0.0125 | 0 | 1.7 | 0 | 0 | 0 | 1 | 1 | 0 | 0 | 0.01 | )*1,25 | 0 | 2 | 10597175 | 1 | 0 | 622 | 0 | 0 | 0 | 0 | 0 | 0 | 0 | 0 | 0 | 0 | 0 | 0 | 0 | 0 | 0 | 0 | 0 | 0 | 0 | 0 | 0 | 0
188 | 10597168 | 10597163 | 9425875 | 1 | 1 | 1 | 2 | 340101 | ФСЭМ (2009), сб.34,поз.0101 | Агрегаты окрасочные высокого давления для окраски поверхностей конструкций мощностью: 1 кВт | 1480 | 1013 | маш.ч | МАШ.Ч | 1 | 1.4 | 0 | 6.82 | 0 | 0 | 0 | 1 | 1 | 0 | 0 | 1.12 | )*1,25 | 0 | 2 | 10597176 | 1 | 0 | 623 | 0 | 0 | 0 | 0 | 0 | 0 | 0 | 0 | 0 | 0 | 0 | 0 | 0 | 0 | 0 | 0 | 0 | 0 | 0 | 0 | 0 | 0
188 | 10597169 | 10597163 | 9418403 | 1 | 1 | 1 | 2 | 400001 | ФСЭМ (2009), сб.40,поз.0001 | Автомобили бортовые, грузоподъемность: до 5 т | 1480 | 1013 | маш.ч | МАШ.Ч | 1 | 0.0125 | 0 | 87.17 | 11.6 | 0 | 0 | 1 | 1 | 0 | 0 | 0.01 | )*1,25 | 0 | 2 | 10597177 | 1 | 0 | 624 | 0 | 0 | 0 | 0 | 0 | 0 | 0 | 0 | 0 | 0 | 0 | 0 | 0 | 0 | 0 | 0 | 0 | 0 | 0 | 0 | 0 | 0
188 | 10597170 | 10597163 | 9453369 | 1 | 1 | 1 | 3 | 113-0021 | ФССЦ (2009), сб.113,поз.0021 | Грунтовка ГФ-021 красно-коричневая | 1348 | 1009 | т | т | 1000 | 0.012 | 15620 | 0 | 0 | 0 | 0 | 1 | 0 | 0 | 0 | 0.012 |  | 0 | 2 | 10597178 | 1 | 0 | 625 | 0 | 0 | 0 | 0 | 0 | 0 | 0 | 0 | 0 | 0 | 0 | 0 | 0 | 0 | 0 | 0 | 0 | 0 | 0 | 0 | 0 | 0
188 | 10597171 | 10597163 | 9710160 | 1 | 1 | 1 | 3 | 113-0077 | ФССЦ (2009), сб.113,поз.0077 | Ксилол нефтяной марки А | 1348 | 1009 | т | т | 1000 | 0.002 | 7640 | 0 | 0 | 0 | 0 | 1 | 0 | 0 | 0 | 0.002 |  | 0 | 2 | 10597179 | 1 | 0 | 626 | 0 | 0 | 0 | 0 | 0 | 0 | 0 | 0 | 0 | 0 | 0 | 0 | 0 | 0 | 0 | 0 | 0 | 0 | 0 | 0 | 0 | 0
189 | 10597181 | 10597180 | 9418933 | 1 | 1 | 1 | 1 | 1-1035 |  | Рабочий строитель среднего разряда 3,5 | 1369 | 1013 | чел.-ч | чел.-ч | 1 | 4.4045 | 0 | 0 | 0 | 9.07 | 0 | 1 | 1 | 0 | 0 | 3.83 | )*1,15 | 1 | 2 | 10597189 | 1 | 0 | 627 | 0 | 0 | 0 | 0 | 0 | 0 | 0 | 0 | 0 | 0 | 0 | 0 | 0 | 0 | 0 | 0 | 0 | 0 | 0 | 0 | 0 | 0
189 | 10597182 | 10597180 | 121548 | 1 | 1 | 1 | 1 | 2 |  | ЗАТРАТЫ ТРУДА МАШИНИСТОВ | 1369 | 1013 | чел.-ч | чел.-ч | 1 | 0.0125 | 0 | 0 | 0 | 0 | 0 | 1 | 1 | 0 | 0 | 0.01 | )*1,25 | 2 | 2 | 10597190 | 1 | 0 | 628 | 0 | 0 | 0 | 0 | 0 | 0 | 0 | 0 | 0 | 0 | 0 | 0 | 0 | 0 | 0 | 0 | 0 | 0 | 0 | 0 | 0 | 0
189 | 10597183 | 10597180 | 9439220 | 1 | 1 | 1 | 2 | 030101 | ФСЭМ (2009), сб.03,поз.0101 | Автопогрузчики: 5т | 1480 | 1013 | маш.ч | МАШ.Ч | 1 | 0.0125 | 0 | 89.99 | 10.06 | 0 | 0 | 1 | 1 | 0 | 0 | 0.01 | )*1,25 | 0 | 2 | 10597191 | 1 | 0 | 629 | 0 | 0 | 0 | 0 | 0 | 0 | 0 | 0 | 0 | 0 | 0 | 0 | 0 | 0 | 0 | 0 | 0 | 0 | 0 | 0 | 0 | 0
189 | 10597184 | 10597180 | 9419796 | 1 | 1 | 1 | 2 | 030401 | ФСЭМ (2009), сб.03,поз.0401 | Лебедки электрические тяговым усилием: до 5,79 кН (0,59 т) | 1480 | 1013 | маш.ч | МАШ.Ч | 1 | 0.0125 | 0 | 1.7 | 0 | 0 | 0 | 1 | 1 | 0 | 0 | 0.01 | )*1,25 | 0 | 2 | 10597192 | 1 | 0 | 630 | 0 | 0 | 0 | 0 | 0 | 0 | 0 | 0 | 0 | 0 | 0 | 0 | 0 | 0 | 0 | 0 | 0 | 0 | 0 | 0 | 0 | 0
189 | 10597185 | 10597180 | 9425875 | 1 | 1 | 1 | 2 | 340101 | ФСЭМ (2009), сб.34,поз.0101 | Агрегаты окрасочные высокого давления для окраски поверхностей конструкций мощностью: 1 кВт | 1480 | 1013 | маш.ч | МАШ.Ч | 1 | 0.8125 | 0 | 6.82 | 0 | 0 | 0 | 1 | 1 | 0 | 0 | 0.65 | )*1,25 | 0 | 2 | 10597193 | 1 | 0 | 631 | 0 | 0 | 0 | 0 | 0 | 0 | 0 | 0 | 0 | 0 | 0 | 0 | 0 | 0 | 0 | 0 | 0 | 0 | 0 | 0 | 0 | 0
189 | 10597186 | 10597180 | 9418403 | 1 | 1 | 1 | 2 | 400001 | ФСЭМ (2009), сб.40,поз.0001 | Автомобили бортовые, грузоподъемность: до 5 т | 1480 | 1013 | маш.ч | МАШ.Ч | 1 | 0.0125 | 0 | 87.17 | 11.6 | 0 | 0 | 1 | 1 | 0 | 0 | 0.01 | )*1,25 | 0 | 2 | 10597194 | 1 | 0 | 632 | 0 | 0 | 0 | 0 | 0 | 0 | 0 | 0 | 0 | 0 | 0 | 0 | 0 | 0 | 0 | 0 | 0 | 0 | 0 | 0 | 0 | 0
189 | 10597187 | 10597180 | 9425487 | 1 | 1 | 1 | 3 | 101-1292 | ФССЦ (2009), сб.101,поз.1292 | Уайт-спирит | 1348 | 1009 | т | т | 1000 | 0.0014 | 6667 | 0 | 0 | 0 | 0 | 1 | 0 | 0 | 0 | 0.0014 |  | 0 | 2 | 10597195 | 1 | 0 | 633 | 0 | 0 | 0 | 0 | 0 | 0 | 0 | 0 | 0 | 0 | 0 | 0 | 0 | 0 | 0 | 0 | 0 | 0 | 0 | 0 | 0 | 0
189 | 10597188 | 10597180 | 9477613 | 1 | 1 | 1 | 3 | 113-0246 | ФССЦ (2009), сб.113,поз.0246 | Эмаль ПФ-115 серая | 1348 | 1009 | т | т | 1000 | 0.019 | 14312.87 | 0 | 0 | 0 | 0 | 1 | 0 | 0 | 0 | 0.019 |  | 0 | 2 | 10597196 | 1 | 0 | 634 | 0 | 0 | 0 | 0 | 0 | 0 | 0 | 0 | 0 | 0 | 0 | 0 | 0 | 0 | 0 | 0 | 0 | 0 | 0 | 0 | 0 | 0
190 | 10597198 | 10597197 | 9419402 | 1 | 1 | 1 | 1 | 1-1037 |  | Рабочий строитель среднего разряда 3,7 | 1369 | 1013 | чел.-ч | чел.-ч | 1 | 234.669 | 0 | 0 | 0 | 9.29 | 0 | 1 | 1 | 0 | 0 | 204.06 | )*1,15 | 1 | 2 | 10597203 | 1 | 0 | 635 | 0 | 0 | 0 | 0 | 0 | 0 | 0 | 0 | 0 | 0 | 0 | 0 | 0 | 0 | 0 | 0 | 0 | 0 | 0 | 0 | 0 | 0
190 | 10597199 | 10597197 | 121548 | 1 | 1 | 1 | 1 | 2 |  | ЗАТРАТЫ ТРУДА МАШИНИСТОВ | 1369 | 1013 | чел.-ч | чел.-ч | 1 | 2.575 | 0 | 0 | 0 | 0 | 0 | 1 | 1 | 0 | 0 | 2.06 | )*1,25 | 2 | 2 | 10597204 | 1 | 0 | 636 | 0 | 0 | 0 | 0 | 0 | 0 | 0 | 0 | 0 | 0 | 0 | 0 | 0 | 0 | 0 | 0 | 0 | 0 | 0 | 0 | 0 | 0
190 | 10597200 | 10597197 | 9419343 | 1 | 1 | 1 | 2 | 030954 | ФСЭМ (2009), сб.03,поз.0954 | Подъемники грузоподъемностью до 500 кг одномачтовые, высота подъема: 45 м | 1480 | 1013 | маш.ч | МАШ.Ч | 1 | 2.575 | 0 | 31.26 | 11.6 | 0 | 0 | 1 | 1 | 0 | 0 | 2.06 | )*1,25 | 0 | 2 | 10597205 | 1 | 0 | 637 | 0 | 0 | 0 | 0 | 0 | 0 | 0 | 0 | 0 | 0 | 0 | 0 | 0 | 0 | 0 | 0 | 0 | 0 | 0 | 0 | 0 | 0
190 | 10597201 | 10597197 | 9420201 | 1 | 1 | 1 | 3 | 402-0083 | ФССЦ (2009), сб.402,поз.0083 | Раствор готовый отделочный тяжелый, цементно-известковый 1:1:6 | 1339 | 1007 | м3 | м3 | 1 | 0.1 | 517.9 | 0 | 0 | 0 | 0 | 1 | 0 | 0 | 0 | 0.1 |  | 0 | 2 | 10597206 | 1 | 0 | 638 | 0 | 0 | 0 | 0 | 0 | 0 | 0 | 0 | 0 | 0 | 0 | 0 | 0 | 0 | 0 | 0 | 0 | 0 | 0 | 0 | 0 | 0
190 | 10597202 | 10597197 | 9422661 | 1 | 1 | 1 | 3 | 402-0086 | ФССЦ (2009), сб.402,поз.0086 | Раствор готовый отделочный тяжелый, известковый 1:2,5 | 1339 | 1007 | м3 | м3 | 1 | 4.3 | 510.4 | 0 | 0 | 0 | 0 | 1 | 0 | 0 | 0 | 4.3 |  | 0 | 2 | 10597207 | 1 | 0 | 639 | 0 | 0 | 0 | 0 | 0 | 0 | 0 | 0 | 0 | 0 | 0 | 0 | 0 | 0 | 0 | 0 | 0 | 0 | 0 | 0 | 0 | 0
191 | 10597209 | 10597208 | 9418582 | 1 | 1 | 1 | 1 | 1-1038 |  | Рабочий строитель среднего разряда 3,8 | 1369 | 1013 | чел.-ч | чел.-ч | 1 | 102.4535 | 0 | 0 | 0 | 9.4 | 0 | 1 | 1 | 0 | 0 | 89.09 | )*1,15 | 1 | 2 | 10597219 | 1 | 0 | 640 | 0 | 0 | 0 | 0 | 0 | 0 | 0 | 0 | 0 | 0 | 0 | 0 | 0 | 0 | 0 | 0 | 0 | 0 | 0 | 0 | 0 | 0
191 | 10597210 | 10597208 | 121548 | 1 | 1 | 1 | 1 | 2 |  | ЗАТРАТЫ ТРУДА МАШИНИСТОВ | 1369 | 1013 | чел.-ч | чел.-ч | 1 | 8.45 | 0 | 0 | 0 | 0 | 0 | 1 | 1 | 0 | 0 | 6.76 | )*1,25 | 2 | 2 | 10597220 | 1 | 0 | 641 | 0 | 0 | 0 | 0 | 0 | 0 | 0 | 0 | 0 | 0 | 0 | 0 | 0 | 0 | 0 | 0 | 0 | 0 | 0 | 0 | 0 | 0
191 | 10597211 | 10597208 | 9419343 | 1 | 1 | 1 | 2 | 030954 | ФСЭМ (2009), сб.03,поз.0954 | Подъемники грузоподъемностью до 500 кг одномачтовые, высота подъема: 45 м | 1480 | 1013 | маш.ч | МАШ.Ч | 1 | 1.05 | 0 | 31.26 | 11.6 | 0 | 0 | 1 | 1 | 0 | 0 | 0.84 | )*1,25 | 0 | 2 | 10597221 | 1 | 0 | 642 | 0 | 0 | 0 | 0 | 0 | 0 | 0 | 0 | 0 | 0 | 0 | 0 | 0 | 0 | 0 | 0 | 0 | 0 | 0 | 0 | 0 | 0
191 | 10597212 | 10597208 | 9762554 | 1 | 1 | 1 | 2 | 111500 | ФСЭМ (2009), сб.11,поз.1500 | Растворонасосы: 1 м3/ч | 1480 | 1013 | маш.ч | МАШ.Ч | 1 | 7.4 | 0 | 15.3 | 10.06 | 0 | 0 | 1 | 1 | 0 | 0 | 5.92 | )*1,25 | 0 | 2 | 10597222 | 1 | 0 | 643 | 0 | 0 | 0 | 0 | 0 | 0 | 0 | 0 | 0 | 0 | 0 | 0 | 0 | 0 | 0 | 0 | 0 | 0 | 0 | 0 | 0 | 0
191 | 10597213 | 10597208 | 9439951 | 1 | 1 | 1 | 3 | 101-0179 | ФССЦ (2009), сб.101,поз.0179 | Гвозди строительные с плоской головкой 1,6x50 мм | 1348 | 1009 | т | т | 1000 | 0.00012 | 8475 | 0 | 0 | 0 | 0 | 1 | 0 | 0 | 0 | 0.00012 |  | 0 | 2 | 10597223 | 1 | 0 | 644 | 0 | 0 | 0 | 0 | 0 | 0 | 0 | 0 | 0 | 0 | 0 | 0 | 0 | 0 | 0 | 0 | 0 | 0 | 0 | 0 | 0 | 0
191 | 10597214 | 10597208 | 9423848 | 1 | 1 | 1 | 3 | 101-0874 | ФССЦ (2009), сб.101,поз.0874 | Сетка тканая с квадратными ячейками № 05 без покрытия | 1327 | 1005 | м2 | м2 | 1 | 5.28 | 28.25 | 0 | 0 | 0 | 0 | 1 | 0 | 0 | 0 | 5.28 |  | 0 | 2 | 10597224 | 1 | 0 | 645 | 0 | 0 | 0 | 0 | 0 | 0 | 0 | 0 | 0 | 0 | 0 | 0 | 0 | 0 | 0 | 0 | 0 | 0 | 0 | 0 | 0 | 0
191 | 10597215 | 10597208 | 9433678 | 1 | 1 | 1 | 3 | 102-0054 | ФССЦ (2009), сб.102,поз.0054 | Доски обрезные хвойных пород длиной 4-6,5 м, шириной 75-150 мм, толщиной 25 мм, IV сорта | 1339 | 1007 | м3 | м3 | 1 | 0.06 | 832.7 | 0 | 0 | 0 | 0 | 1 | 0 | 0 | 0 | 0.06 |  | 0 | 2 | 10597225 | 1 | 0 | 646 | 0 | 0 | 0 | 0 | 0 | 0 | 0 | 0 | 0 | 0 | 0 | 0 | 0 | 0 | 0 | 0 | 0 | 0 | 0 | 0 | 0 | 0
191 | 10597216 | 10597208 | 9420201 | 1 | 1 | 1 | 3 | 402-0083 | ФССЦ (2009), сб.402,поз.0083 | Раствор готовый отделочный тяжелый, цементно-известковый 1:1:6 | 1339 | 1007 | м3 | м3 | 1 | 0.2 | 517.9 | 0 | 0 | 0 | 0 | 1 | 0 | 0 | 0 | 0.2 |  | 0 | 2 | 10597226 | 1 | 0 | 647 | 0 | 0 | 0 | 0 | 0 | 0 | 0 | 0 | 0 | 0 | 0 | 0 | 0 | 0 | 0 | 0 | 0 | 0 | 0 | 0 | 0 | 0
191 | 10597217 | 10597208 | 9422661 | 1 | 1 | 1 | 3 | 402-0086 | ФССЦ (2009), сб.402,поз.0086 | Раствор готовый отделочный тяжелый, известковый 1:2,5 | 1339 | 1007 | м3 | м3 | 1 | 1.58 | 510.4 | 0 | 0 | 0 | 0 | 1 | 0 | 0 | 0 | 1.58 |  | 0 | 2 | 10597227 | 1 | 0 | 648 | 0 | 0 | 0 | 0 | 0 | 0 | 0 | 0 | 0 | 0 | 0 | 0 | 0 | 0 | 0 | 0 | 0 | 0 | 0 | 0 | 0 | 0
191 | 10597218 | 10597208 | 9419611 | 1 | 1 | 1 | 3 | 405-0219 | ФССЦ (2009), сб.405,поз.0219 | Гипсовые вяжущие, марка Г3 | 1348 | 1009 | т | т | 1000 | 0.006 | 729.98 | 0 | 0 | 0 | 0 | 1 | 0 | 0 | 0 | 0.006 |  | 0 | 2 | 10597228 | 1 | 0 | 649 | 0 | 0 | 0 | 0 | 0 | 0 | 0 | 0 | 0 | 0 | 0 | 0 | 0 | 0 | 0 | 0 | 0 | 0 | 0 | 0 | 0 | 0
192 | 10629975 | 10597229 | 9419402 | 1 | 1 | 1 | 1 | 1-1037 |  | Рабочий строитель среднего разряда 3,7 | 1369 | 1013 | чел.-ч | чел.-ч | 1 | 234.669 | 0 | 0 | 0 | 9.29 | 0 | 1 | 1 | 0 | 0 | 204.06 | )*1,15 | 1 | 2 | 10629975 | 1 | 0 | 650 | 0 | 0 | 0 | 0 | 0 | 0 | 0 | 0 | 0 | 0 | 0 | 0 | 0 | 0 | 0 | 0 | 0 | 0 | 0 | 0 | 0 | 0
192 | 10629976 | 10597229 | 121548 | 1 | 1 | 1 | 1 | 2 |  | ЗАТРАТЫ ТРУДА МАШИНИСТОВ | 1369 | 1013 | чел.-ч | чел.-ч | 1 | 2.575 | 0 | 0 | 0 | 0 | 0 | 1 | 1 | 0 | 0 | 2.06 | )*1,25 | 2 | 2 | 10629976 | 1 | 0 | 651 | 0 | 0 | 0 | 0 | 0 | 0 | 0 | 0 | 0 | 0 | 0 | 0 | 0 | 0 | 0 | 0 | 0 | 0 | 0 | 0 | 0 | 0
192 | 10629977 | 10597229 | 9419343 | 1 | 1 | 1 | 2 | 030954 | ФСЭМ (2009), сб.03,поз.0954 | Подъемники грузоподъемностью до 500 кг одномачтовые, высота подъема: 45 м | 1480 | 1013 | маш.ч | МАШ.Ч | 1 | 2.575 | 0 | 31.26 | 11.6 | 0 | 0 | 1 | 1 | 0 | 0 | 2.06 | )*1,25 | 0 | 2 | 10629977 | 1 | 0 | 652 | 0 | 0 | 0 | 0 | 0 | 0 | 0 | 0 | 0 | 0 | 0 | 0 | 0 | 0 | 0 | 0 | 0 | 0 | 0 | 0 | 0 | 0
192 | 10629978 | 10597229 | 9420201 | 1 | 1 | 1 | 3 | 402-0083 | ФССЦ (2009), сб.402,поз.0083 | Раствор готовый отделочный тяжелый, цементно-известковый 1:1:6 | 1339 | 1007 | м3 | м3 | 1 | 0.1 | 517.9 | 0 | 0 | 0 | 0 | 1 | 1 | 0 | 0 | 0.1 |  | 0 | 2 | 10629978 | 1 | 0 | 653 | 0 | 0 | 0 | 0 | 0 | 0 | 0 | 0 | 0 | 0 | 0 | 0 | 0 | 0 | 0 | 0 | 0 | 0 | 0 | 0 | 0 | 0
192 | 10629979 | 10597229 | 9422661 | 1 | 1 | 1 | 3 | 402-0086 | ФССЦ (2009), сб.402,поз.0086 | Раствор готовый отделочный тяжелый, известковый 1:2,5 | 1339 | 1007 | м3 | м3 | 1 | 4.3 | 510.4 | 0 | 0 | 0 | 0 | 1 | 1 | 0 | 0 | 4.3 |  | 0 | 2 | 10629979 | 1 | 0 | 654 | 0 | 0 | 0 | 0 | 0 | 0 | 0 | 0 | 0 | 0 | 0 | 0 | 0 | 0 | 0 | 0 | 0 | 0 | 0 | 0 | 0 | 0
193 | 10629980 | 10597238 | 9419296 | 1 | 1 | 1 | 1 | 1-1034 |  | Рабочий строитель среднего разряда 3,4 | 1369 | 1013 | чел.-ч | чел.-ч | 1 | 49.335 | 0 | 0 | 0 | 8.97 | 0 | 1 | 1 | 0 | 0 | 42.9 | )*1,15 | 1 | 2 | 10629980 | 1 | 0 | 655 | 0 | 0 | 0 | 0 | 0 | 0 | 0 | 0 | 0 | 0 | 0 | 0 | 0 | 0 | 0 | 0 | 0 | 0 | 0 | 0 | 0 | 0
193 | 10629981 | 10597238 | 121548 | 1 | 1 | 1 | 1 | 2 |  | ЗАТРАТЫ ТРУДА МАШИНИСТОВ | 1369 | 1013 | чел.-ч | чел.-ч | 1 | 0.025 | 0 | 0 | 0 | 0 | 0 | 1 | 1 | 0 | 0 | 0.02 | )*1,25 | 2 | 2 | 10629981 | 1 | 0 | 656 | 0 | 0 | 0 | 0 | 0 | 0 | 0 | 0 | 0 | 0 | 0 | 0 | 0 | 0 | 0 | 0 | 0 | 0 | 0 | 0 | 0 | 0
193 | 10629982 | 10597238 | 9419343 | 1 | 1 | 1 | 2 | 030954 | ФСЭМ (2009), сб.03,поз.0954 | Подъемники грузоподъемностью до 500 кг одномачтовые, высота подъема: 45 м | 1480 | 1013 | маш.ч | МАШ.Ч | 1 | 0.025 | 0 | 31.26 | 11.6 | 0 | 0 | 1 | 1 | 0 | 0 | 0.02 | )*1,25 | 0 | 2 | 10629982 | 1 | 0 | 657 | 0 | 0 | 0 | 0 | 0 | 0 | 0 | 0 | 0 | 0 | 0 | 0 | 0 | 0 | 0 | 0 | 0 | 0 | 0 | 0 | 0 | 0
193 | 10629983 | 10597238 | 9418403 | 1 | 1 | 1 | 2 | 400001 | ФСЭМ (2009), сб.40,поз.0001 | Автомобили бортовые, грузоподъемность: до 5 т | 1480 | 1013 | маш.ч | МАШ.Ч | 1 | 0.1875 | 0 | 87.17 | 11.6 | 0 | 0 | 1 | 1 | 0 | 0 | 0.15 | )*1,25 | 0 | 2 | 10629983 | 1 | 0 | 658 | 0 | 0 | 0 | 0 | 0 | 0 | 0 | 0 | 0 | 0 | 0 | 0 | 0 | 0 | 0 | 0 | 0 | 0 | 0 | 0 | 0 | 0
193 | 10629984 | 10597238 | 9420837 | 1 | 1 | 1 | 3 | 101-1596 | ФССЦ (2009), сб.101,поз.1596 | Шкурка шлифовальная двухслойная с зернистостью 40-25 | 1327 | 1005 | м2 | м2 | 1 | 8.4 | 72.32 | 0 | 0 | 0 | 0 | 1 | 1 | 0 | 0 | 8.4 |  | 0 | 2 | 10629984 | 1 | 0 | 659 | 0 | 0 | 0 | 0 | 0 | 0 | 0 | 0 | 0 | 0 | 0 | 0 | 0 | 0 | 0 | 0 | 0 | 0 | 0 | 0 | 0 | 0
193 | 10629985 | 10597238 | 9422012 | 1 | 1 | 1 | 3 | 101-1712 | ФССЦ (2009), сб.101,поз.1712 | Шпатлевка клеевая | 1348 | 1009 | т | т | 1000 | 0.051 | 4294 | 0 | 0 | 0 | 0 | 1 | 1 | 0 | 0 | 0.051 |  | 0 | 2 | 10629985 | 1 | 0 | 660 | 0 | 0 | 0 | 0 | 0 | 0 | 0 | 0 | 0 | 0 | 0 | 0 | 0 | 0 | 0 | 0 | 0 | 0 | 0 | 0 | 0 | 0
193 | 10629986 | 10597238 | 9422346 | 1 | 1 | 1 | 3 | 101-1757 | ФССЦ (2009), сб.101,поз.1757 | Ветошь | 1346 | 1009 | кг | кг | 1 | 0.31 | 1.82 | 0 | 0 | 0 | 0 | 1 | 1 | 0 | 0 | 0.31 |  | 0 | 2 | 10629986 | 1 | 0 | 661 | 0 | 0 | 0 | 0 | 0 | 0 | 0 | 0 | 0 | 0 | 0 | 0 | 0 | 0 | 0 | 0 | 0 | 0 | 0 | 0 | 0 | 0
193 | 10629987 | 10597238 | 9440037 | 1 | 1 | 1 | 3 | 101-1959 | ФССЦ (2009), сб.101,поз.1959 | Краска водоэмульсионная ВЭАК-1180 | 1348 | 1009 | т | т | 1000 | 0.063 | 15481 | 0 | 0 | 0 | 0 | 1 | 1 | 0 | 0 | 0.063 |  | 0 | 2 | 10629987 | 1 | 0 | 662 | 0 | 0 | 0 | 0 | 0 | 0 | 0 | 0 | 0 | 0 | 0 | 0 | 0 | 0 | 0 | 0 | 0 | 0 | 0 | 0 | 0 | 0
194 | 10597256 | 10597255 | 9419402 | 1 | 1 | 1 | 1 | 1-1037 |  | Рабочий строитель среднего разряда 3,7 | 1369 | 1013 | чел.-ч | чел.-ч | 1 | 11.2585 | 0 | 0 | 0 | 9.29 | 0 | 1 | 1 | 0 | 0 | 9.79 | )*1,15 | 1 | 2 | 10597261 | 1 | 0 | 663 | 0 | 0 | 0 | 0 | 0 | 0 | 0 | 0 | 0 | 0 | 0 | 0 | 0 | 0 | 0 | 0 | 0 | 0 | 0 | 0 | 0 | 0
194 | 10597257 | 10597255 | 9419796 | 1 | 1 | 1 | 2 | 030401 | ФСЭМ (2009), сб.03,поз.0401 | Лебедки электрические тяговым усилием: до 5,79 кН (0,59 т) | 1480 | 1013 | маш.ч | МАШ.Ч | 1 | 0.1625 | 0 | 1.7 | 0 | 0 | 0 | 1 | 1 | 0 | 0 | 0.13 | )*1,25 | 0 | 2 | 10597262 | 1 | 0 | 664 | 0 | 0 | 0 | 0 | 0 | 0 | 0 | 0 | 0 | 0 | 0 | 0 | 0 | 0 | 0 | 0 | 0 | 0 | 0 | 0 | 0 | 0
194 | 10597258 | 10597255 | 9418403 | 1 | 1 | 1 | 2 | 400001 | ФСЭМ (2009), сб.40,поз.0001 | Автомобили бортовые, грузоподъемность: до 5 т | 1480 | 1013 | маш.ч | МАШ.Ч | 1 | 0.1375 | 0 | 87.17 | 11.6 | 0 | 0 | 1 | 1 | 0 | 0 | 0.11 | )*1,25 | 0 | 2 | 10597263 | 1 | 0 | 665 | 0 | 0 | 0 | 0 | 0 | 0 | 0 | 0 | 0 | 0 | 0 | 0 | 0 | 0 | 0 | 0 | 0 | 0 | 0 | 0 | 0 | 0
194 | 10597259 | 10597255 | 9977809 | 1 | 1 | 1 | 3 | 101-0481 | ФССЦ (2009), сб.101,поз.0481 | Краска КО-42 | 1348 | 1009 | т | т | 1000 | 0.079 | 24150 | 0 | 0 | 0 | 0 | 1 | 0 | 0 | 0 | 0.079 |  | 0 | 2 | 10597264 | 1 | 0 | 666 | 0 | 0 | 0 | 0 | 0 | 0 | 0 | 0 | 0 | 0 | 0 | 0 | 0 | 0 | 0 | 0 | 0 | 0 | 0 | 0 | 0 | 0
194 | 10597260 | 10597255 | 9425487 | 1 | 1 | 1 | 3 | 101-1292 | ФССЦ (2009), сб.101,поз.1292 | Уайт-спирит | 1348 | 1009 | т | т | 1000 | 0.007 | 6667 | 0 | 0 | 0 | 0 | 1 | 0 | 0 | 0 | 0.007 |  | 0 | 2 | 10597265 | 1 | 0 | 667 | 0 | 0 | 0 | 0 | 0 | 0 | 0 | 0 | 0 | 0 | 0 | 0 | 0 | 0 | 0 | 0 | 0 | 0 | 0 | 0 | 0 | 0
195 | 10629414 | 10629413 | 9418944 | 1 | 1 | 1 | 1 | 1-1033 |  | Рабочий строитель среднего разряда 3,3 | 1369 | 1013 | чел.-ч | чел.-ч | 1 | 179.86 | 0 | 0 | 0 | 8.86 | 0 | 1 | 1 | 0 | 0 | 156.4 | )*1,15 | 1 | 2 | 10629414 | 1 | 0 | 668 | 0 | 0 | 0 | 0 | 0 | 0 | 0 | 0 | 0 | 0 | 0 | 0 | 0 | 0 | 0 | 0 | 0 | 0 | 0 | 0 | 0 | 0
195 | 10629415 | 10629413 | 121548 | 1 | 1 | 1 | 1 | 2 |  | ЗАТРАТЫ ТРУДА МАШИНИСТОВ | 1369 | 1013 | чел.-ч | чел.-ч | 1 | 2.45 | 0 | 0 | 0 | 0 | 0 | 1 | 1 | 0 | 0 | 1.96 | *1,25 | 2 | 2 | 10629415 | 1 | 0 | 669 | 0 | 0 | 0 | 0 | 0 | 0 | 0 | 0 | 0 | 0 | 0 | 0 | 0 | 0 | 0 | 0 | 0 | 0 | 0 | 0 | 0 | 0
195 | 10629416 | 10629413 | 9419463 | 1 | 1 | 1 | 2 | 020129 | ФСЭМ (2009), сб.02,поз.0129 | Краны башенные при работе на других видах строительства: 8т | 1480 | 1013 | маш.ч | МАШ.Ч | 1 | 2.45 | 0 | 86.4 | 13.5 | 0 | 0 | 1 | 1 | 0 | 0 | 1.96 | *1,25 | 0 | 2 | 10629416 | 1 | 0 | 670 | 0 | 0 | 0 | 0 | 0 | 0 | 0 | 0 | 0 | 0 | 0 | 0 | 0 | 0 | 0 | 0 | 0 | 0 | 0 | 0 | 0 | 0
195 | 10629417 | 10629413 | 9418403 | 1 | 1 | 1 | 2 | 400001 | ФСЭМ (2009), сб.40,поз.0001 | Автомобили бортовые, грузоподъемность: до 5 т | 1480 | 1013 | маш.ч | МАШ.Ч | 1 | 1.2375 | 0 | 87.17 | 11.6 | 0 | 0 | 1 | 1 | 0 | 0 | 0.99 | *1,25 | 0 | 2 | 10629417 | 1 | 0 | 671 | 0 | 0 | 0 | 0 | 0 | 0 | 0 | 0 | 0 | 0 | 0 | 0 | 0 | 0 | 0 | 0 | 0 | 0 | 0 | 0 | 0 | 0
195 | 10629418 | 10629413 | 9420126 | 1 | 1 | 1 | 3 | 101-0083 | ФССЦ (2009), сб.101,поз.0083 | Блоки стеклянные пустотелые бесцветные размером 194х194х98 мм | 1356 | 1010 | 1000 шт. | 1000 шт. | 1000 | 2.6 | 6893 | 0 | 0 | 0 | 0 | 1 | 1 | 0 | 0 | 2.6 |  | 0 | 2 | 10629418 | 1 | 0 | 672 | 0 | 0 | 0 | 0 | 0 | 0 | 0 | 0 | 0 | 0 | 0 | 0 | 0 | 0 | 0 | 0 | 0 | 0 | 0 | 0 | 0 | 0
195 | 10629419 | 10629413 | 9669787 | 1 | 1 | 1 | 3 | 204-0100 | ФССЦ (2009), сб.204,поз.0100 | Горячекатаная арматурная сталь класса А-I, А-II, А-III | 1348 | 1009 | т | т | 1000 | 0.112 | 5650 | 0 | 0 | 0 | 0 | 1 | 1 | 0 | 0 | 0.112 |  | 0 | 2 | 10629419 | 1 | 0 | 673 | 0 | 0 | 0 | 0 | 0 | 0 | 0 | 0 | 0 | 0 | 0 | 0 | 0 | 0 | 0 | 0 | 0 | 0 | 0 | 0 | 0 | 0
195 | 10629420 | 10629413 | 9422233 | 1 | 1 | 1 | 3 | 402-0012 | ФССЦ (2009), сб.402,поз.0012 | Раствор готовый кладочный цементно-известковый марки 25 | 1339 | 1007 | м3 | м3 | 1 | 0.74 | 497 | 0 | 0 | 0 | 0 | 1 | 1 | 0 | 0 | 0.74 |  | 0 | 2 | 10629420 | 1 | 0 | 674 | 0 | 0 | 0 | 0 | 0 | 0 | 0 | 0 | 0 | 0 | 0 | 0 | 0 | 0 | 0 | 0 | 0 | 0 | 0 | 0 | 0 | 0

## EtalonRes
28 | 10629504 | 10594821 | 9418352 | 1 | 1 | 1 | 1 | 1-1020 |  | Рабочий строитель среднего разряда 2 | 1369 | 1013 | чел.-ч | чел.-ч | 1 | 154 | 0 | 0 | 0 | 7.8 | 0 | 1 | 1 | )*1,15 | 177.1 | 2 | 10629504 | 1 | 0 | 0 | 0 | 0 | 0 | 0 | 0 | 0
29 | 10629505 | 10597391 | 9675187 | 1 | 1 | 1 | 1 | 1-1015 |  | Рабочий строитель среднего разряда 1,5 | 1369 | 1013 | чел.-ч | чел.-ч | 1 | 97.2 | 0 | 0 | 0 | 7.5 | 0 | 1 | 1 | )*1,15 | 111.78 | 2 | 10629505 | 2 | 0 | 0 | 0 | 0 | 0 | 0 | 0 | 0
30 | 10629506 | 10594832 | 9418690 | 1 | 1 | 1 | 1 | 1-1030 |  | Рабочий строитель среднего разряда 3 | 1369 | 1013 | чел.-ч | чел.-ч | 1 | 598.26 | 0 | 0 | 0 | 8.53 | 0 | 1 | 1 | )*1,15 | 687.999 | 2 | 10629506 | 3 | 0 | 0 | 0 | 0 | 0 | 0 | 0 | 0
30 | 10629507 | 10594832 | 121548 | 1 | 1 | 1 | 1 | 2 |  | ЗАТРАТЫ ТРУДА МАШИНИСТОВ | 1369 | 1013 | чел.-ч | чел.-ч | 1 | 18.62 | 0 | 0 | 0 | 0 | 0 | 1 | 2 | )*1,25 | 23.275 | 2 | 10629507 | 4 | 0 | 0 | 0 | 0 | 0 | 0 | 0 | 0
30 | 10629508 | 10594832 | 9419463 | 1 | 1 | 1 | 2 | 020129 | ФСЭМ (2009), сб.02,поз.0129 | Краны башенные при работе на других видах строительства: 8т | 1480 | 1013 | маш.ч | МАШ.Ч | 1 | 17.61 | 0 | 86.4 | 13.5 | 0 | 0 | 1 | 0 | )*1,25 | 22.0125 | 2 | 10629508 | 5 | 0 | 0 | 0 | 0 | 0 | 0 | 0 | 0
30 | 10629509 | 10594832 | 9418732 | 1 | 1 | 1 | 2 | 021141 | ФСЭМ (2009), сб.02,поз.1141 | Краны на автомобильном ходу при работе на других видах строительства: 10т | 1480 | 1013 | маш.ч | МАШ.Ч | 1 | 0.74 | 0 | 111.99 | 13.5 | 0 | 0 | 1 | 0 | )*1,25 | 0.925 | 2 | 10629509 | 6 | 0 | 0 | 0 | 0 | 0 | 0 | 0 | 0
30 | 10629510 | 10594832 | 9439220 | 1 | 1 | 1 | 2 | 030101 | ФСЭМ (2009), сб.03,поз.0101 | Автопогрузчики: 5т | 1480 | 1013 | маш.ч | МАШ.Ч | 1 | 0.27 | 0 | 89.99 | 10.06 | 0 | 0 | 1 | 0 | )*1,25 | 0.3375 | 2 | 10629510 | 7 | 0 | 0 | 0 | 0 | 0 | 0 | 0 | 0
30 | 10629511 | 10594832 | 9431100 | 1 | 1 | 1 | 2 | 111100 | ФСЭМ (2009), сб.11,поз.1100 | Вибратор глубинный | 1480 | 1013 | маш.ч | МАШ.Ч | 1 | 29.16 | 0 | 1.9 | 0 | 0 | 0 | 1 | 0 | )*1,25 | 36.45 | 2 | 10629511 | 8 | 0 | 0 | 0 | 0 | 0 | 0 | 0 | 0
30 | 10629512 | 10594832 | 9419070 | 1 | 1 | 1 | 2 | 331532 | ФСЭМ (2009), сб.33,поз.1532 | Пила: цепная электрическая | 1480 | 1013 | маш.ч | МАШ.Ч | 1 | 0.86 | 0 | 3.27 | 0 | 0 | 0 | 1 | 0 | )*1,25 | 1.075 | 2 | 10629512 | 9 | 0 | 0 | 0 | 0 | 0 | 0 | 0 | 0
30 | 10629513 | 10594832 | 9418403 | 1 | 1 | 1 | 2 | 400001 | ФСЭМ (2009), сб.40,поз.0001 | Автомобили бортовые, грузоподъемность: до 5 т | 1480 | 1013 | маш.ч | МАШ.Ч | 1 | 1.08 | 0 | 87.17 | 11.6 | 0 | 0 | 1 | 0 | )*1,25 | 1.35 | 2 | 10629513 | 10 | 0 | 0 | 0 | 0 | 0 | 0 | 0 | 0
30 | 10629514 | 10594832 | 9433651 | 1 | 1 | 1 | 3 | 101-0797 | ФССЦ (2009), сб.101,поз.0797 | Проволока горячекатаная в мотках, диаметром 6,3-6,5 мм | 1348 | 1009 | т | т | 1000 | 0.0762 | 4455.2 | 0 | 0 | 0 | 0 | 1 | 0 |  | 0.0762 | 2 | 10629514 | 11 | 0 | 0 | 0 | 0 | 0 | 0 | 0 | 0
30 | 10629515 | 10594832 | 9663357 | 1 | 1 | 1 | 3 | 101-1668 | ФССЦ (2009), сб.101,поз.1668 | Рогожа | 1327 | 1005 | м2 | м2 | 1 | 75 | 10.2 | 0 | 0 | 0 | 0 | 1 | 0 |  | 75 | 2 | 10629515 | 12 | 0 | 0 | 0 | 0 | 0 | 0 | 0 | 0
30 | 10629516 | 10594832 | 9418373 | 1 | 1 | 1 | 3 | 101-1805 | ФССЦ (2009), сб.101,поз.1805 | Гвозди строительные | 1348 | 1009 | т | т | 1000 | 0.03 | 11978 | 0 | 0 | 0 | 0 | 1 | 0 |  | 0.03 | 2 | 10629516 | 13 | 0 | 0 | 0 | 0 | 0 | 0 | 0 | 0
30 | 10629517 | 10594832 | 9419410 | 1 | 1 | 1 | 3 | 102-0061 | ФССЦ (2009), сб.102,поз.0061 | Доски обрезные хвойных пород длиной 4-6,5 м, шириной 75-150 мм, толщиной 44 мм и более, III сорта | 1339 | 1007 | м3 | м3 | 1 | 0.7 | 1056 | 0 | 0 | 0 | 0 | 1 | 0 |  | 0.7 | 2 | 10629517 | 14 | 0 | 0 | 0 | 0 | 0 | 0 | 0 | 0
30 | 10629518 | 10594832 | 9663366 | 1 | 1 | 1 | 3 | 203-0511 | ФССЦ (2009), сб.203,поз.0511 | Щиты из досок толщиной 25 мм | 1327 | 1005 | м2 | м2 | 1 | 65.1 | 35.53 | 0 | 0 | 0 | 0 | 1 | 0 |  | 65.1 | 2 | 10629518 | 15 | 0 | 0 | 0 | 0 | 0 | 0 | 0 | 0
30 | 10629519 | 10594832 | 10007712 | 1 | 1 | 1 | 3 | 401-0023 | ФССЦ (2009), сб.401,поз.0023 | Бетон тяжелый, крупность заполнителя более 40 мм, класс В7,5 (М 100) | 1339 | 1007 | м3 | м3 | 1 | 102 | 560 | 0 | 0 | 0 | 0 | 1 | 0 |  | 102 | 2 | 10629519 | 16 | 0 | 0 | 0 | 0 | 0 | 0 | 0 | 0
30 | 10629520 | 10594832 | 9424036 | 1 | 1 | 1 | 3 | 405-0253 | ФССЦ (2009), сб.405,поз.0253 | Известь строительная негашеная комовая, сорт I | 1348 | 1009 | т | т | 1000 | 0.082 | 734.5 | 0 | 0 | 0 | 0 | 1 | 0 |  | 0.082 | 2 | 10629520 | 17 | 0 | 0 | 0 | 0 | 0 | 0 | 0 | 0
30 | 10629521 | 10594832 | 9418525 | 1 | 1 | 1 | 3 | 411-0001 | ФССЦ (2009), сб.411,поз.0001 | Вода | 1339 | 1007 | м3 | м3 | 1 | 0.424 | 2.44 | 0 | 0 | 0 | 0 | 1 | 0 |  | 0.424 | 2 | 10629521 | 18 | 0 | 0 | 0 | 0 | 0 | 0 | 0 | 0
31 | 10629522 | 10594849 | 9418549 | 1 | 1 | 1 | 1 | 1-1040 |  | Рабочий строитель среднего разряда 4 | 1369 | 1013 | чел.-ч | чел.-ч | 1 | 46.33 | 0 | 0 | 0 | 9.62 | 0 | 1 | 1 | )*1,15 | 53.2795 | 2 | 10629522 | 19 | 0 | 0 | 0 | 0 | 0 | 0 | 0 | 0
31 | 10629523 | 10594849 | 121548 | 1 | 1 | 1 | 1 | 2 |  | ЗАТРАТЫ ТРУДА МАШИНИСТОВ | 1369 | 1013 | чел.-ч | чел.-ч | 1 | 1.75 | 0 | 0 | 0 | 0 | 0 | 1 | 2 | )*1,25 | 2.1875 | 2 | 10629523 | 20 | 0 | 0 | 0 | 0 | 0 | 0 | 0 | 0
31 | 10629524 | 10594849 | 9418732 | 1 | 1 | 1 | 2 | 021141 | ФСЭМ (2009), сб.02,поз.1141 | Краны на автомобильном ходу при работе на других видах строительства: 10т | 1480 | 1013 | маш.ч | МАШ.Ч | 1 | 1.75 | 0 | 111.99 | 13.5 | 0 | 0 | 1 | 0 | )*1,25 | 2.1875 | 2 | 10629524 | 21 | 0 | 0 | 0 | 0 | 0 | 0 | 0 | 0
31 | 10629525 | 10594849 | 9419798 | 1 | 1 | 1 | 2 | 040502 | ФСЭМ (2009), сб.04,поз.0502 | Установки для сварки: ручной дуговой (постоянного тока) | 1480 | 1013 | маш.ч | МАШ.Ч | 1 | 8.82 | 0 | 8.1 | 0 | 0 | 0 | 1 | 0 | )*1,25 | 11.025 | 2 | 10629525 | 22 | 0 | 0 | 0 | 0 | 0 | 0 | 0 | 0
31 | 10629526 | 10594849 | 9418403 | 1 | 1 | 1 | 2 | 400001 | ФСЭМ (2009), сб.40,поз.0001 | Автомобили бортовые, грузоподъемность: до 5 т | 1480 | 1013 | маш.ч | МАШ.Ч | 1 | 2.63 | 0 | 87.17 | 11.6 | 0 | 0 | 1 | 0 | )*1,25 | 3.2875 | 2 | 10629526 | 23 | 0 | 0 | 0 | 0 | 0 | 0 | 0 | 0
31 | 10629527 | 10594849 | 9432300 | 1 | 1 | 1 | 3 | 101-1513 | ФССЦ (2009), сб.101,поз.1513 | Электроды диаметром 4 мм Э42 | 1348 | 1009 | т | т | 1000 | 0.007 | 10315 | 0 | 0 | 0 | 0 | 1 | 0 |  | 0.007 | 2 | 10629527 | 24 | 0 | 0 | 0 | 0 | 0 | 0 | 0 | 0
31 | 10629528 | 10594849 | 9792576 | 1 | 1 | 1 | 3 | 201-0775 | ФССЦ (2009), сб.201,поз.0775 | Конструктивные элементы вспомогательного назначения с преобладанием профильного проката без отверстий и сборосварочных операций | 1348 | 1009 | т | т | 1000 | 1 | 7980 | 0 | 0 | 0 | 0 | 1 | 0 |  | 1 | 2 | 10629528 | 25 | 0 | 0 | 0 | 0 | 0 | 0 | 0 | 0
32 | 10629529 | 10594990 | 9419302 | 1 | 1 | 1 | 1 | 1-1036 |  | Рабочий строитель среднего разряда 3,6 | 1369 | 1013 | чел.-ч | чел.-ч | 1 | 53.3 | 0 | 0 | 0 | 9.18 | 0 | 1 | 1 |  | 53.3 | 2 | 10629529 | 26 | 0 | 0 | 0 | 0 | 0 | 0 | 0 | 0
32 | 10629530 | 10594990 | 121548 | 1 | 1 | 1 | 1 | 2 |  | ЗАТРАТЫ ТРУДА МАШИНИСТОВ | 1369 | 1013 | чел.-ч | чел.-ч | 1 | 15.83 | 0 | 0 | 0 | 0 | 0 | 1 | 2 |  | 15.83 | 2 | 10629530 | 27 | 0 | 0 | 0 | 0 | 0 | 0 | 0 | 0
32 | 10629531 | 10594990 | 9433197 | 1 | 1 | 1 | 2 | 050102 | ФСЭМ (2009), сб.05,поз.0102 | Компрессоры передвижные с двигателем внутреннего сгорания давлением: до 686 кПа (7 ат), производительность 5 м3/мин | 1480 | 1013 | маш.ч | МАШ.Ч | 1 | 15.83 | 0 | 100.01 | 10.06 | 0 | 0 | 1 | 0 |  | 15.83 | 2 | 10629531 | 28 | 0 | 0 | 0 | 0 | 0 | 0 | 0 | 0
32 | 10629532 | 10594990 | 9418604 | 1 | 1 | 1 | 2 | 330804 | ФСЭМ (2009), сб.33,поз.0804 | Молотки при работе от передвижных компрессорных станций: отбойные пневматические | 1480 | 1013 | маш.ч | МАШ.Ч | 1 | 31.66 | 0 | 1.53 | 0 | 0 | 0 | 1 | 0 |  | 31.66 | 2 | 10629532 | 29 | 0 | 0 | 0 | 0 | 0 | 0 | 0 | 0
33 | 10629533 | 10594977 | 9419005 | 1 | 1 | 1 | 1 | 1-1024 |  | Рабочий строитель среднего разряда 2,4 | 1369 | 1013 | чел.-ч | чел.-ч | 1 | 75.58 | 0 | 0 | 0 | 8.09 | 0 | 1 | 1 |  | 75.58 | 2 | 10629533 | 30 | 0 | 0 | 0 | 0 | 0 | 0 | 0 | 0
33 | 10629534 | 10594977 | 9419796 | 1 | 1 | 1 | 2 | 030401 | ФСЭМ (2009), сб.03,поз.0401 | Лебедки электрические тяговым усилием: до 5,79 кН (0,59 т) | 1480 | 1013 | маш.ч | МАШ.Ч | 1 | 0.23 | 0 | 1.7 | 0 | 0 | 0 | 1 | 0 |  | 0.23 | 2 | 10629534 | 31 | 0 | 0 | 0 | 0 | 0 | 0 | 0 | 0
33 | 10629535 | 10594977 | 9418403 | 1 | 1 | 1 | 2 | 400001 | ФСЭМ (2009), сб.40,поз.0001 | Автомобили бортовые, грузоподъемность: до 5 т | 1480 | 1013 | маш.ч | МАШ.Ч | 1 | 0.43 | 0 | 87.17 | 11.6 | 0 | 0 | 1 | 0 |  | 0.43 | 2 | 10629535 | 32 | 0 | 0 | 0 | 0 | 0 | 0 | 0 | 0
33 | 10629536 | 10594977 | 9433651 | 1 | 1 | 1 | 3 | 101-0797 | ФССЦ (2009), сб.101,поз.0797 | Проволока горячекатаная в мотках, диаметром 6,3-6,5 мм | 1348 | 1009 | т | т | 1000 | 0.0095 | 4455.2 | 0 | 0 | 0 | 0 | 1 | 0 |  | 0.0095 | 2 | 10629536 | 33 | 0 | 0 | 0 | 0 | 0 | 0 | 0 | 0
33 | 10629537 | 10594977 | 9423900 | 1 | 1 | 1 | 3 | 101-0816 | ФССЦ (2009), сб.101,поз.0816 | Проволока светлая диаметром 1,1 мм | 1348 | 1009 | т | т | 1000 | 0.0005 | 10200 | 0 | 0 | 0 | 0 | 1 | 0 |  | 0.0005 | 2 | 10629537 | 34 | 0 | 0 | 0 | 0 | 0 | 0 | 0 | 0
33 | 10629538 | 10594977 | 9418373 | 1 | 1 | 1 | 3 | 101-1805 | ФССЦ (2009), сб.101,поз.1805 | Гвозди строительные | 1348 | 1009 | т | т | 1000 | 0.0059 | 11978 | 0 | 0 | 0 | 0 | 1 | 0 |  | 0.0059 | 2 | 10629538 | 35 | 0 | 0 | 0 | 0 | 0 | 0 | 0 | 0
33 | 10629539 | 10594977 | 9419172 | 1 | 1 | 1 | 3 | 102-0025 | ФССЦ (2009), сб.102,поз.0025 | Бруски обрезные хвойных пород длиной 4-6,5 м, шириной 75-150 мм, толщиной 40-75 мм, III сорта | 1339 | 1007 | м3 | м3 | 1 | 0.21 | 1287 | 0 | 0 | 0 | 0 | 1 | 0 |  | 0.21 | 2 | 10629539 | 36 | 0 | 0 | 0 | 0 | 0 | 0 | 0 | 0
33 | 10629540 | 10594977 | 9419836 | 1 | 1 | 1 | 3 | 102-0057 | ФССЦ (2009), сб.102,поз.0057 | Доски обрезные хвойных пород длиной 4-6,5 м, шириной 75-150 мм, толщиной 32-40 мм, III сорта | 1339 | 1007 | м3 | м3 | 1 | 0.18 | 1155 | 0 | 0 | 0 | 0 | 1 | 0 |  | 0.18 | 2 | 10629540 | 37 | 0 | 0 | 0 | 0 | 0 | 0 | 0 | 0
33 | 10629541 | 10594977 | 9669787 | 1 | 1 | 1 | 3 | 204-0100 | ФССЦ (2009), сб.204,поз.0100 | Горячекатаная арматурная сталь класса А-I, А-II, А-III | 1348 | 1009 | т | т | 1000 | 0.07 | 5650 | 0 | 0 | 0 | 0 | 1 | 0 |  | 0.07 | 2 | 10629541 | 38 | 0 | 0 | 0 | 0 | 0 | 0 | 0 | 0
33 | 10629542 | 10594977 | 9452363 | 1 | 1 | 1 | 3 | 401-0066 | ФССЦ (2009), сб.401,поз.0066 | Бетон тяжелый, крупность заполнителя 20 мм, класс В15 (М200) | 1339 | 1007 | м3 | м3 | 1 | 1.04 | 665 | 0 | 0 | 0 | 0 | 1 | 0 |  | 1.04 | 2 | 10629542 | 39 | 0 | 0 | 0 | 0 | 0 | 0 | 0 | 0
33 | 10629543 | 10594977 | 9424036 | 1 | 1 | 1 | 3 | 405-0253 | ФССЦ (2009), сб.405,поз.0253 | Известь строительная негашеная комовая, сорт I | 1348 | 1009 | т | т | 1000 | 0.0049 | 734.5 | 0 | 0 | 0 | 0 | 1 | 0 |  | 0.0049 | 2 | 10629543 | 40 | 0 | 0 | 0 | 0 | 0 | 0 | 0 | 0
33 | 10629544 | 10594977 | 9418525 | 1 | 1 | 1 | 3 | 411-0001 | ФССЦ (2009), сб.411,поз.0001 | Вода | 1339 | 1007 | м3 | м3 | 1 | 0.0137 | 2.44 | 0 | 0 | 0 | 0 | 1 | 0 |  | 0.0137 | 2 | 10629544 | 41 | 0 | 0 | 0 | 0 | 0 | 0 | 0 | 0
34 | 10629545 | 10594881 | 9418863 | 1 | 1 | 1 | 1 | 1-1032 |  | Рабочий строитель среднего разряда 3,2 | 1369 | 1013 | чел.-ч | чел.-ч | 1 | 15.79 | 0 | 0 | 0 | 8.74 | 0 | 1 | 1 | )*1,15 | 18.1585 | 2 | 10629545 | 42 | 0 | 0 | 0 | 0 | 0 | 0 | 0 | 0
34 | 10629546 | 10594881 | 121548 | 1 | 1 | 1 | 1 | 2 |  | ЗАТРАТЫ ТРУДА МАШИНИСТОВ | 1369 | 1013 | чел.-ч | чел.-ч | 1 | 1.56 | 0 | 0 | 0 | 0 | 0 | 1 | 2 | )*1,25 | 1.95 | 2 | 10629546 | 43 | 0 | 0 | 0 | 0 | 0 | 0 | 0 | 0
34 | 10629547 | 10594881 | 9488204 | 1 | 1 | 1 | 2 | 020403 | ФСЭМ (2009), сб.02,поз.0403 | Краны козловые при работе на монтаже технологического оборудования: 32 т | 1480 | 1013 | маш.ч | МАШ.Ч | 1 | 0.1 | 0 | 120.52 | 15.42 | 0 | 0 | 1 | 0 | )*1,25 | 0.125 | 2 | 10629547 | 44 | 0 | 0 | 0 | 0 | 0 | 0 | 0 | 0
34 | 10629548 | 10594881 | 9418732 | 1 | 1 | 1 | 2 | 021141 | ФСЭМ (2009), сб.02,поз.1141 | Краны на автомобильном ходу при работе на других видах строительства: 10т | 1480 | 1013 | маш.ч | МАШ.Ч | 1 | 0.13 | 0 | 111.99 | 13.5 | 0 | 0 | 1 | 0 | )*1,25 | 0.1625 | 2 | 10629548 | 45 | 0 | 0 | 0 | 0 | 0 | 0 | 0 | 0
34 | 10629549 | 10594881 | 9486078 | 1 | 1 | 1 | 2 | 021245 | ФСЭМ (2009), сб.02,поз.1245 | Краны на гусеничном ходу при работе на других видах строительства: 40 т | 1480 | 1013 | маш.ч | МАШ.Ч | 1 | 1.33 | 0 | 175.56 | 14.4 | 0 | 0 | 1 | 0 | )*1,25 | 1.6625 | 2 | 10629549 | 46 | 0 | 0 | 0 | 0 | 0 | 0 | 0 | 0
34 | 10629550 | 10594881 | 9420202 | 1 | 1 | 1 | 2 | 040504 | ФСЭМ (2009), сб.04,поз.0504 | Аппарат для газовой сварки и резки | 1480 | 1013 | маш.ч | МАШ.Ч | 1 | 0.67 | 0 | 1.2 | 0 | 0 | 0 | 1 | 0 | )*1,25 | 0.8375 | 2 | 10629550 | 47 | 0 | 0 | 0 | 0 | 0 | 0 | 0 | 0
34 | 10629551 | 10594881 | 9687526 | 1 | 1 | 1 | 2 | 041000 | ФСЭМ (2009), сб.04,поз.1000 | Преобразователи сварочные с номинальным сварочным током 315-500 А | 1480 | 1013 | маш.ч | МАШ.Ч | 1 | 0.58 | 0 | 12.31 | 0 | 0 | 0 | 1 | 0 | )*1,25 | 0.725 | 2 | 10629551 | 48 | 0 | 0 | 0 | 0 | 0 | 0 | 0 | 0
34 | 10629552 | 10594881 | 9418403 | 1 | 1 | 1 | 2 | 400001 | ФСЭМ (2009), сб.40,поз.0001 | Автомобили бортовые, грузоподъемность: до 5 т | 1480 | 1013 | маш.ч | МАШ.Ч | 1 | 0.19 | 0 | 87.17 | 11.6 | 0 | 0 | 1 | 0 | )*1,25 | 0.2375 | 2 | 10629552 | 49 | 0 | 0 | 0 | 0 | 0 | 0 | 0 | 0
34 | 10629553 | 10594881 | 9433650 | 1 | 1 | 1 | 3 | 101-0309 | ФССЦ (2009), сб.101,поз.0309 | Канаты пеньковые пропитанные | 1348 | 1009 | т | т | 1000 | 0.0001 | 37900 | 0 | 0 | 0 | 0 | 1 | 0 |  | 0.0001 | 2 | 10629553 | 50 | 0 | 0 | 0 | 0 | 0 | 0 | 0 | 0
34 | 10629554 | 10594881 | 9420192 | 1 | 1 | 1 | 3 | 101-0324 | ФССЦ (2009), сб.101,поз.0324 | Кислород технический газообразный | 1339 | 1007 | м3 | м3 | 1 | 0.5 | 6.22 | 0 | 0 | 0 | 0 | 1 | 0 |  | 0.5 | 2 | 10629554 | 51 | 0 | 0 | 0 | 0 | 0 | 0 | 0 | 0
34 | 10629555 | 10594881 | 9433651 | 1 | 1 | 1 | 3 | 101-0797 | ФССЦ (2009), сб.101,поз.0797 | Проволока горячекатаная в мотках, диаметром 6,3-6,5 мм | 1348 | 1009 | т | т | 1000 | 3e-05 | 4455.2 | 0 | 0 | 0 | 0 | 1 | 0 |  | 3e-05 | 2 | 10629555 | 52 | 0 | 0 | 0 | 0 | 0 | 0 | 0 | 0
34 | 10629556 | 10594881 | 9663163 | 1 | 1 | 1 | 3 | 101-1019 | ФССЦ (2009), сб.101,поз.1019 | Швеллеры № 40 из стали марки Ст0 | 1348 | 1009 | т | т | 1000 | 0.00194 | 4920 | 0 | 0 | 0 | 0 | 1 | 0 |  | 0.00194 | 2 | 10629556 | 53 | 0 | 0 | 0 | 0 | 0 | 0 | 0 | 0
34 | 10629557 | 10594881 | 9432300 | 1 | 1 | 1 | 3 | 101-1513 | ФССЦ (2009), сб.101,поз.1513 | Электроды диаметром 4 мм Э42 | 1348 | 1009 | т | т | 1000 | 0.0026 | 10315 | 0 | 0 | 0 | 0 | 1 | 0 |  | 0.0026 | 2 | 10629557 | 54 | 0 | 0 | 0 | 0 | 0 | 0 | 0 | 0
34 | 10629558 | 10594881 | 9419262 | 1 | 1 | 1 | 3 | 101-1714 | ФССЦ (2009), сб.101,поз.1714 | Болты с гайками и шайбами строительные | 1348 | 1009 | т | т | 1000 | 0.003 | 9040 | 0 | 0 | 0 | 0 | 1 | 0 |  | 0.003 | 2 | 10629558 | 55 | 0 | 0 | 0 | 0 | 0 | 0 | 0 | 0
34 | 10629559 | 10594881 | 9418373 | 1 | 1 | 1 | 3 | 101-1805 | ФССЦ (2009), сб.101,поз.1805 | Гвозди строительные | 1348 | 1009 | т | т | 1000 | 1e-05 | 11978 | 0 | 0 | 0 | 0 | 1 | 0 |  | 1e-05 | 2 | 10629559 | 56 | 0 | 0 | 0 | 0 | 0 | 0 | 0 | 0
34 | 10629560 | 10594881 | 9421375 | 1 | 1 | 1 | 3 | 101-2278 | ФССЦ (2009), сб.101,поз.2278 | Пропан-бутан, смесь техническая | 1346 | 1009 | кг | кг | 1 | 0.15 | 6.09 | 0 | 0 | 0 | 0 | 1 | 0 |  | 0.15 | 2 | 10629560 | 57 | 0 | 0 | 0 | 0 | 0 | 0 | 0 | 0
34 | 10629561 | 10594881 | 9453368 | 1 | 1 | 1 | 3 | 101-2467 | ФССЦ (2009), сб.101,поз.2467 | Растворитель марки Р-4 | 1348 | 1009 | т | т | 1000 | 0.0006 | 9420 | 0 | 0 | 0 | 0 | 1 | 0 |  | 0.0006 | 2 | 10629561 | 58 | 0 | 0 | 0 | 0 | 0 | 0 | 0 | 0
34 | 10629562 | 10594881 | 9744788 | 1 | 1 | 1 | 3 | 102-0023 | ФССЦ (2009), сб.102,поз.0023 | Бруски обрезные хвойных пород длиной 4-6,5 м, шириной 75-150 мм, толщиной 40-75 мм, I сорта | 1339 | 1007 | м3 | м3 | 1 | 0.00103 | 1700 | 0 | 0 | 0 | 0 | 1 | 0 |  | 0.00103 | 2 | 10629562 | 59 | 0 | 0 | 0 | 0 | 0 | 0 | 0 | 0
34 | 10629563 | 10594881 | 9453369 | 1 | 1 | 1 | 3 | 113-0021 | ФССЦ (2009), сб.113,поз.0021 | Грунтовка ГФ-021 красно-коричневая | 1348 | 1009 | т | т | 1000 | 0.00031 | 15620 | 0 | 0 | 0 | 0 | 1 | 0 |  | 0.00031 | 2 | 10629563 | 60 | 0 | 0 | 0 | 0 | 0 | 0 | 0 | 0
34 | 10629564 | 10594881 | 9686214 | 1 | 1 | 1 | 3 | 201-0756 | ФССЦ (2009), сб.201,поз.0756 | Отдельные конструктивные элементы зданий и сооружений с преобладанием горячекатаных профилей, средняя масса сборочной единицы от 0,1 до 0,5 т | 1348 | 1009 | т | т | 1000 | 0.0001 | 7712 | 0 | 0 | 0 | 0 | 1 | 0 |  | 0.0001 | 2 | 10629564 | 61 | 0 | 0 | 0 | 0 | 0 | 0 | 0 | 0
34 | 10629565 | 10594881 | 9419794 | 1 | 1 | 1 | 3 | 201-9002 | ГЭСН (2009), сб.201,поз.9002 | Конструкции стальные | 1348 | 1009 | т | т | 1000 | 1 | 0 | 0 | 0 | 0 | 0 | 1 | 0 |  | 1 | 2 | 10629565 | 62 | 0 | 0 | 0 | 0 | 0 | 0 | 0 | 0
34 | 10629566 | 10594881 | 9769358 | 1 | 1 | 1 | 3 | 508-0097 | ФССЦ (2009), сб.508,поз.0097 | Канат двойной свивки типа ТК, конструкции 6х19(1+6+12)+1 о.с., оцинкованный из проволок марки В, маркировочная группа 1770 н/мм2, диаметром 5,5 мм | 1302 | 1003 | 10 м | 10 м | 10 | 0.0187 | 50.23 | 0 | 0 | 0 | 0 | 1 | 0 |  | 0.0187 | 2 | 10629566 | 63 | 0 | 0 | 0 | 0 | 0 | 0 | 0 | 0
36 | 10594859 | 10594858 | 9419296 | 1 | 1 | 1 | 1 | 1-1034 |  | Рабочий строитель среднего разряда 3,4 | 1369 | 1013 | чел.-ч | чел.-ч | 1 | 6.59 | 0 | 0 | 0 | 8.97 | 0 | 1 | 1 | )*1,15 | 7.5785 | 2 | 10594859 | 64 | 0 | 0 | 0 | 0 | 0 | 0 | 0 | 0
36 | 10594860 | 10594858 | 121548 | 1 | 1 | 1 | 1 | 2 |  | ЗАТРАТЫ ТРУДА МАШИНИСТОВ | 1369 | 1013 | чел.-ч | чел.-ч | 1 | 2.09 | 0 | 0 | 0 | 0 | 0 | 1 | 2 | )*1,25 | 2.6125 | 2 | 10594860 | 65 | 0 | 0 | 0 | 0 | 0 | 0 | 0 | 0
36 | 10594861 | 10594858 | 9488204 | 1 | 1 | 1 | 2 | 020403 | ФСЭМ (2009), сб.02,поз.0403 | Краны козловые при работе на монтаже технологического оборудования: 32 т | 1480 | 1013 | маш.ч | МАШ.Ч | 1 | 0.88 | 0 | 120.52 | 15.42 | 0 | 0 | 1 | 0 | )*1,25 | 1.1 | 2 | 10594861 | 66 | 0 | 0 | 0 | 0 | 0 | 0 | 0 | 0
36 | 10594862 | 10594858 | 9418732 | 1 | 1 | 1 | 2 | 021141 | ФСЭМ (2009), сб.02,поз.1141 | Краны на автомобильном ходу при работе на других видах строительства: 10т | 1480 | 1013 | маш.ч | МАШ.Ч | 1 | 0.15 | 0 | 111.99 | 13.5 | 0 | 0 | 1 | 0 | )*1,25 | 0.1875 | 2 | 10594862 | 67 | 0 | 0 | 0 | 0 | 0 | 0 | 0 | 0
36 | 10594863 | 10594858 | 9667628 | 1 | 1 | 1 | 2 | 021244 | ФСЭМ (2009), сб.02,поз.1244 | Краны на гусеничном ходу при работе на других видах строительства: 25 т | 1480 | 1013 | маш.ч | МАШ.Ч | 1 | 1.06 | 0 | 120.04 | 13.5 | 0 | 0 | 1 | 0 | )*1,25 | 1.325 | 2 | 10594863 | 68 | 0 | 0 | 0 | 0 | 0 | 0 | 0 | 0
36 | 10594864 | 10594858 | 9420202 | 1 | 1 | 1 | 2 | 040504 | ФСЭМ (2009), сб.04,поз.0504 | Аппарат для газовой сварки и резки | 1480 | 1013 | маш.ч | МАШ.Ч | 1 | 2.24 | 0 | 1.2 | 0 | 0 | 0 | 1 | 0 | )*1,25 | 2.8 | 2 | 10594864 | 69 | 0 | 0 | 0 | 0 | 0 | 0 | 0 | 0
36 | 10594865 | 10594858 | 9687526 | 1 | 1 | 1 | 2 | 041000 | ФСЭМ (2009), сб.04,поз.1000 | Преобразователи сварочные с номинальным сварочным током 315-500 А | 1480 | 1013 | маш.ч | МАШ.Ч | 1 | 0.09 | 0 | 12.31 | 0 | 0 | 0 | 1 | 0 | )*1,25 | 0.1125 | 2 | 10594865 | 70 | 0 | 0 | 0 | 0 | 0 | 0 | 0 | 0
36 | 10594866 | 10594858 | 9418403 | 1 | 1 | 1 | 2 | 400001 | ФСЭМ (2009), сб.40,поз.0001 | Автомобили бортовые, грузоподъемность: до 5 т | 1480 | 1013 | маш.ч | МАШ.Ч | 1 | 0.23 | 0 | 87.17 | 11.6 | 0 | 0 | 1 | 0 | )*1,25 | 0.2875 | 2 | 10594866 | 71 | 0 | 0 | 0 | 0 | 0 | 0 | 0 | 0
36 | 10594867 | 10594858 | 9433650 | 1 | 1 | 1 | 3 | 101-0309 | ФССЦ (2009), сб.101,поз.0309 | Канаты пеньковые пропитанные | 1348 | 1009 | т | т | 1000 | 0.0001 | 37900 | 0 | 0 | 0 | 0 | 1 | 0 |  | 0.0001 | 2 | 10594867 | 72 | 0 | 0 | 0 | 0 | 0 | 0 | 0 | 0
36 | 10594868 | 10594858 | 9420192 | 1 | 1 | 1 | 3 | 101-0324 | ФССЦ (2009), сб.101,поз.0324 | Кислород технический газообразный | 1339 | 1007 | м3 | м3 | 1 | 1.95 | 6.22 | 0 | 0 | 0 | 0 | 1 | 0 |  | 1.95 | 2 | 10594868 | 73 | 0 | 0 | 0 | 0 | 0 | 0 | 0 | 0
36 | 10594869 | 10594858 | 9433651 | 1 | 1 | 1 | 3 | 101-0797 | ФССЦ (2009), сб.101,поз.0797 | Проволока горячекатаная в мотках, диаметром 6,3-6,5 мм | 1348 | 1009 | т | т | 1000 | 3e-05 | 4455.2 | 0 | 0 | 0 | 0 | 1 | 0 |  | 3e-05 | 2 | 10594869 | 74 | 0 | 0 | 0 | 0 | 0 | 0 | 0 | 0
36 | 10594870 | 10594858 | 9663163 | 1 | 1 | 1 | 3 | 101-1019 | ФССЦ (2009), сб.101,поз.1019 | Швеллеры № 40 из стали марки Ст0 | 1348 | 1009 | т | т | 1000 | 0.00194 | 4920 | 0 | 0 | 0 | 0 | 1 | 0 |  | 0.00194 | 2 | 10594870 | 75 | 0 | 0 | 0 | 0 | 0 | 0 | 0 | 0
36 | 10594871 | 10594858 | 9432300 | 1 | 1 | 1 | 3 | 101-1513 | ФССЦ (2009), сб.101,поз.1513 | Электроды диаметром 4 мм Э42 | 1348 | 1009 | т | т | 1000 | 0.0004 | 10315 | 0 | 0 | 0 | 0 | 1 | 0 |  | 0.0004 | 2 | 10594871 | 76 | 0 | 0 | 0 | 0 | 0 | 0 | 0 | 0
36 | 10594872 | 10594858 | 9419262 | 1 | 1 | 1 | 3 | 101-1714 | ФССЦ (2009), сб.101,поз.1714 | Болты с гайками и шайбами строительные | 1348 | 1009 | т | т | 1000 | 0.004 | 9040 | 0 | 0 | 0 | 0 | 1 | 0 |  | 0.004 | 2 | 10594872 | 77 | 0 | 0 | 0 | 0 | 0 | 0 | 0 | 0
36 | 10594873 | 10594858 | 9418373 | 1 | 1 | 1 | 3 | 101-1805 | ФССЦ (2009), сб.101,поз.1805 | Гвозди строительные | 1348 | 1009 | т | т | 1000 | 1e-05 | 11978 | 0 | 0 | 0 | 0 | 1 | 0 |  | 1e-05 | 2 | 10594873 | 78 | 0 | 0 | 0 | 0 | 0 | 0 | 0 | 0
36 | 10594874 | 10594858 | 9421375 | 1 | 1 | 1 | 3 | 101-2278 | ФССЦ (2009), сб.101,поз.2278 | Пропан-бутан, смесь техническая | 1346 | 1009 | кг | кг | 1 | 0.59 | 6.09 | 0 | 0 | 0 | 0 | 1 | 0 |  | 0.59 | 2 | 10594874 | 79 | 0 | 0 | 0 | 0 | 0 | 0 | 0 | 0
36 | 10594875 | 10594858 | 9453368 | 1 | 1 | 1 | 3 | 101-2467 | ФССЦ (2009), сб.101,поз.2467 | Растворитель марки Р-4 | 1348 | 1009 | т | т | 1000 | 0.0006 | 9420 | 0 | 0 | 0 | 0 | 1 | 0 |  | 0.0006 | 2 | 10594875 | 80 | 0 | 0 | 0 | 0 | 0 | 0 | 0 | 0
36 | 10594876 | 10594858 | 9744788 | 1 | 1 | 1 | 3 | 102-0023 | ФССЦ (2009), сб.102,поз.0023 | Бруски обрезные хвойных пород длиной 4-6,5 м, шириной 75-150 мм, толщиной 40-75 мм, I сорта | 1339 | 1007 | м3 | м3 | 1 | 0.00103 | 1700 | 0 | 0 | 0 | 0 | 1 | 0 |  | 0.00103 | 2 | 10594876 | 81 | 0 | 0 | 0 | 0 | 0 | 0 | 0 | 0
36 | 10594877 | 10594858 | 9453369 | 1 | 1 | 1 | 3 | 113-0021 | ФССЦ (2009), сб.113,поз.0021 | Грунтовка ГФ-021 красно-коричневая | 1348 | 1009 | т | т | 1000 | 0.00031 | 15620 | 0 | 0 | 0 | 0 | 1 | 0 |  | 0.00031 | 2 | 10594877 | 82 | 0 | 0 | 0 | 0 | 0 | 0 | 0 | 0
36 | 10594878 | 10594858 | 9686214 | 1 | 1 | 1 | 3 | 201-0756 | ФССЦ (2009), сб.201,поз.0756 | Отдельные конструктивные элементы зданий и сооружений с преобладанием горячекатаных профилей, средняя масса сборочной единицы от 0,1 до 0,5 т | 1348 | 1009 | т | т | 1000 | 0.005 | 7712 | 0 | 0 | 0 | 0 | 1 | 0 |  | 0.005 | 2 | 10594878 | 83 | 0 | 0 | 0 | 0 | 0 | 0 | 0 | 0
36 | 10594879 | 10594858 | 9419794 | 1 | 1 | 1 | 3 | 201-9002 | ГЭСН (2009), сб.201,поз.9002 | Конструкции стальные | 1348 | 1009 | т | т | 1000 | 1 | 0 | 0 | 0 | 0 | 0 | 1 | 0 |  | 1 | 2 | 10594879 | 84 | 0 | 0 | 0 | 0 | 0 | 0 | 0 | 0
36 | 10594880 | 10594858 | 9769358 | 1 | 1 | 1 | 3 | 508-0097 | ФССЦ (2009), сб.508,поз.0097 | Канат двойной свивки типа ТК, конструкции 6х19(1+6+12)+1 о.с., оцинкованный из проволок марки В, маркировочная группа 1770 н/мм2, диаметром 5,5 мм | 1302 | 1003 | 10 м | 10 м | 10 | 0.0187 | 50.23 | 0 | 0 | 0 | 0 | 1 | 0 |  | 0.0187 | 2 | 10594880 | 85 | 0 | 0 | 0 | 0 | 0 | 0 | 0 | 0
38 | 10629567 | 10629327 | 9419607 | 1 | 1 | 1 | 1 | 1-1044 |  | Рабочий строитель среднего разряда 4,4 | 1369 | 1013 | чел.-ч | чел.-ч | 1 | 42.7 | 0 | 0 | 0 | 10.21 | 0 | 1 | 1 | )*1,15 | 49.105 | 2 | 10629567 | 86 | 0 | 0 | 0 | 0 | 0 | 0 | 0 | 0
38 | 10629568 | 10629327 | 9419798 | 1 | 1 | 1 | 2 | 040502 | ФСЭМ (2009), сб.04,поз.0502 | Установки для сварки: ручной дуговой (постоянного тока) | 1480 | 1013 | маш.ч | МАШ.Ч | 1 | 21.25 | 0 | 8.1 | 0 | 0 | 0 | 1 | 0 | )*1,25 | 26.5625 | 2 | 10629568 | 87 | 0 | 0 | 0 | 0 | 0 | 0 | 0 | 0
38 | 10629569 | 10629327 | 9418403 | 1 | 1 | 1 | 2 | 400001 | ФСЭМ (2009), сб.40,поз.0001 | Автомобили бортовые, грузоподъемность: до 5 т | 1480 | 1013 | маш.ч | МАШ.Ч | 1 | 1.03 | 0 | 87.17 | 11.6 | 0 | 0 | 1 | 0 | )*1,25 | 1.2875 | 2 | 10629569 | 88 | 0 | 0 | 0 | 0 | 0 | 0 | 0 | 0
38 | 10629570 | 10629327 | 9419786 | 1 | 1 | 1 | 3 | 101-1529 | ФССЦ (2009), сб.101,поз.1529 | Электроды диаметром 6 мм Э42 | 1348 | 1009 | т | т | 1000 | 0.04 | 9424 | 0 | 0 | 0 | 0 | 1 | 0 |  | 0.04 | 2 | 10629570 | 89 | 0 | 0 | 0 | 0 | 0 | 0 | 0 | 0
38 | 10629571 | 10629327 | 9696020 | 1 | 1 | 1 | 3 | 201-0777 | ФССЦ (2009), сб.201,поз.0777 | Конструктивные элементы вспомогательного назначения с преобладанием профильного проката собираемые из двух и более деталей, с отверстиями и без отверстий, соединяемые на сварке | 1348 | 1009 | т | т | 1000 | 1 | 10045 | 0 | 0 | 0 | 0 | 1 | 0 |  | 1 | 2 | 10629571 | 90 | 0 | 0 | 0 | 0 | 0 | 0 | 0 | 0
39 | 10629572 | 10629335 | 9418582 | 1 | 1 | 1 | 1 | 1-1038 |  | Рабочий строитель среднего разряда 3,8 | 1369 | 1013 | чел.-ч | чел.-ч | 1 | 45.65 | 0 | 0 | 0 | 9.4 | 0 | 1 | 1 | )*1,15 | 52.4975 | 2 | 10629572 | 91 | 0 | 0 | 0 | 0 | 0 | 0 | 0 | 0
39 | 10629573 | 10629335 | 121548 | 1 | 1 | 1 | 1 | 2 |  | ЗАТРАТЫ ТРУДА МАШИНИСТОВ | 1369 | 1013 | чел.-ч | чел.-ч | 1 | 0.38 | 0 | 0 | 0 | 0 | 0 | 1 | 2 | )*1,25 | 0.475 | 2 | 10629573 | 92 | 0 | 0 | 0 | 0 | 0 | 0 | 0 | 0
39 | 10629574 | 10629335 | 9419343 | 1 | 1 | 1 | 2 | 030954 | ФСЭМ (2009), сб.03,поз.0954 | Подъемники грузоподъемностью до 500 кг одномачтовые, высота подъема: 45 м | 1480 | 1013 | маш.ч | МАШ.Ч | 1 | 0.38 | 0 | 31.26 | 11.6 | 0 | 0 | 1 | 0 | )*1,25 | 0.475 | 2 | 10629574 | 93 | 0 | 0 | 0 | 0 | 0 | 0 | 0 | 0
39 | 10629575 | 10629335 | 9419798 | 1 | 1 | 1 | 2 | 040502 | ФСЭМ (2009), сб.04,поз.0502 | Установки для сварки: ручной дуговой (постоянного тока) | 1480 | 1013 | маш.ч | МАШ.Ч | 1 | 5.8 | 0 | 8.1 | 0 | 0 | 0 | 1 | 0 | )*1,25 | 7.25 | 2 | 10629575 | 94 | 0 | 0 | 0 | 0 | 0 | 0 | 0 | 0
39 | 10629576 | 10629335 | 9418403 | 1 | 1 | 1 | 2 | 400001 | ФСЭМ (2009), сб.40,поз.0001 | Автомобили бортовые, грузоподъемность: до 5 т | 1480 | 1013 | маш.ч | МАШ.Ч | 1 | 2.21 | 0 | 87.17 | 11.6 | 0 | 0 | 1 | 0 | )*1,25 | 2.7625 | 2 | 10629576 | 95 | 0 | 0 | 0 | 0 | 0 | 0 | 0 | 0
39 | 10629577 | 10629335 | 9423970 | 1 | 1 | 1 | 3 | 101-1356 | ФССЦ (2009), сб.101,поз.1356 | Цемент для приготовления раствора в построечных условиях и в других подобных случаях | 1348 | 1009 | т | т | 1000 | 0.15 | 300 | 0 | 0 | 0 | 0 | 1 | 0 |  | 0.15 | 2 | 10629577 | 96 | 0 | 0 | 0 | 0 | 0 | 0 | 0 | 0
39 | 10629578 | 10629335 | 9419786 | 1 | 1 | 1 | 3 | 101-1529 | ФССЦ (2009), сб.101,поз.1529 | Электроды диаметром 6 мм Э42 | 1348 | 1009 | т | т | 1000 | 0.02 | 9424 | 0 | 0 | 0 | 0 | 1 | 0 |  | 0.02 | 2 | 10629578 | 97 | 0 | 0 | 0 | 0 | 0 | 0 | 0 | 0
39 | 10629579 | 10629335 | 9428892 | 1 | 1 | 1 | 3 | 201-0650 | ФССЦ (2009), сб.201,поз.0650 | Ограждения лестничных проемов, лестничные марши, пожарные лестницы | 1348 | 1009 | т | т | 1000 | 2.09 | 7571 | 0 | 0 | 0 | 0 | 1 | 0 |  | 2.09 | 2 | 10629579 | 98 | 0 | 0 | 0 | 0 | 0 | 0 | 0 | 0
39 | 10629580 | 10629335 | 9418525 | 1 | 1 | 1 | 3 | 411-0001 | ФССЦ (2009), сб.411,поз.0001 | Вода | 1339 | 1007 | м3 | м3 | 1 | 0.1 | 2.44 | 0 | 0 | 0 | 0 | 1 | 0 |  | 0.1 | 2 | 10629580 | 99 | 0 | 0 | 0 | 0 | 0 | 0 | 0 | 0
40 | 10629581 | 10594904 | 9419302 | 1 | 1 | 1 | 1 | 1-1036 |  | Рабочий строитель среднего разряда 3,6 | 1369 | 1013 | чел.-ч | чел.-ч | 1 | 39.13 | 0 | 0 | 0 | 9.18 | 0 | 1 | 1 | )*1,15 | 44.9995 | 2 | 10629581 | 100 | 0 | 0 | 0 | 0 | 0 | 0 | 0 | 0
40 | 10629582 | 10594904 | 121548 | 1 | 1 | 1 | 1 | 2 |  | ЗАТРАТЫ ТРУДА МАШИНИСТОВ | 1369 | 1013 | чел.-ч | чел.-ч | 1 | 4.72 | 0 | 0 | 0 | 0 | 0 | 1 | 2 | )*1,25 | 5.9 | 2 | 10629582 | 101 | 0 | 0 | 0 | 0 | 0 | 0 | 0 | 0
40 | 10629583 | 10594904 | 9488204 | 1 | 1 | 1 | 2 | 020403 | ФСЭМ (2009), сб.02,поз.0403 | Краны козловые при работе на монтаже технологического оборудования: 32 т | 1480 | 1013 | маш.ч | МАШ.Ч | 1 | 0.1 | 0 | 120.52 | 15.42 | 0 | 0 | 1 | 0 | )*1,25 | 0.125 | 2 | 10629583 | 102 | 0 | 0 | 0 | 0 | 0 | 0 | 0 | 0
40 | 10629584 | 10594904 | 9418732 | 1 | 1 | 1 | 2 | 021141 | ФСЭМ (2009), сб.02,поз.1141 | Краны на автомобильном ходу при работе на других видах строительства: 10т | 1480 | 1013 | маш.ч | МАШ.Ч | 1 | 4.62 | 0 | 111.99 | 13.5 | 0 | 0 | 1 | 0 | )*1,25 | 5.775 | 2 | 10629584 | 103 | 0 | 0 | 0 | 0 | 0 | 0 | 0 | 0
40 | 10629585 | 10594904 | 9461362 | 1 | 1 | 1 | 2 | 030204 | ФСЭМ (2009), сб.03,поз.0204 | Домкраты гидравлические грузоподъемностью: до 100 т | 1480 | 1013 | маш.ч | МАШ.Ч | 1 | 3.46 | 0 | 0.9 | 0 | 0 | 0 | 1 | 0 | )*1,25 | 4.325 | 2 | 10629585 | 104 | 0 | 0 | 0 | 0 | 0 | 0 | 0 | 0
40 | 10629586 | 10594904 | 9420202 | 1 | 1 | 1 | 2 | 040504 | ФСЭМ (2009), сб.04,поз.0504 | Аппарат для газовой сварки и резки | 1480 | 1013 | маш.ч | МАШ.Ч | 1 | 1.63 | 0 | 1.2 | 0 | 0 | 0 | 1 | 0 | )*1,25 | 2.0375 | 2 | 10629586 | 105 | 0 | 0 | 0 | 0 | 0 | 0 | 0 | 0
40 | 10629587 | 10594904 | 9687526 | 1 | 1 | 1 | 2 | 041000 | ФСЭМ (2009), сб.04,поз.1000 | Преобразователи сварочные с номинальным сварочным током 315-500 А | 1480 | 1013 | маш.ч | МАШ.Ч | 1 | 6.71 | 0 | 12.31 | 0 | 0 | 0 | 1 | 0 | )*1,25 | 8.3875 | 2 | 10629587 | 106 | 0 | 0 | 0 | 0 | 0 | 0 | 0 | 0
40 | 10629588 | 10594904 | 9621928 | 1 | 1 | 1 | 2 | 041400 | ФСЭМ (2009), сб.04,поз.1400 | Электрические печи для сушки сварочных материалов с регулированием температуры в пределах: от 80 °С до 500 °С | 1480 | 1013 | маш.ч | МАШ.Ч | 1 | 0.34 | 0 | 6.7 | 0 | 0 | 0 | 1 | 0 | )*1,25 | 0.425 | 2 | 10629588 | 107 | 0 | 0 | 0 | 0 | 0 | 0 | 0 | 0
40 | 10629589 | 10594904 | 9419338 | 1 | 1 | 1 | 2 | 330301 | ФСЭМ (2009), сб.33,поз.0301 | Машины шлифовальные: электрические | 1480 | 1013 | маш.ч | МАШ.Ч | 1 | 0.29 | 0 | 5.13 | 0 | 0 | 0 | 1 | 0 | )*1,25 | 0.3625 | 2 | 10629589 | 108 | 0 | 0 | 0 | 0 | 0 | 0 | 0 | 0
40 | 10629590 | 10594904 | 9418403 | 1 | 1 | 1 | 2 | 400001 | ФСЭМ (2009), сб.40,поз.0001 | Автомобили бортовые, грузоподъемность: до 5 т | 1480 | 1013 | маш.ч | МАШ.Ч | 1 | 0.19 | 0 | 87.17 | 11.6 | 0 | 0 | 1 | 0 | )*1,25 | 0.2375 | 2 | 10629590 | 109 | 0 | 0 | 0 | 0 | 0 | 0 | 0 | 0
40 | 10629591 | 10594904 | 9433650 | 1 | 1 | 1 | 3 | 101-0309 | ФССЦ (2009), сб.101,поз.0309 | Канаты пеньковые пропитанные | 1348 | 1009 | т | т | 1000 | 0.0001 | 37900 | 0 | 0 | 0 | 0 | 1 | 0 |  | 0.0001 | 2 | 10629591 | 110 | 0 | 0 | 0 | 0 | 0 | 0 | 0 | 0
40 | 10629592 | 10594904 | 9420192 | 1 | 1 | 1 | 3 | 101-0324 | ФССЦ (2009), сб.101,поз.0324 | Кислород технический газообразный | 1339 | 1007 | м3 | м3 | 1 | 1.37 | 6.22 | 0 | 0 | 0 | 0 | 1 | 0 |  | 1.37 | 2 | 10629592 | 111 | 0 | 0 | 0 | 0 | 0 | 0 | 0 | 0
40 | 10629593 | 10594904 | 9433651 | 1 | 1 | 1 | 3 | 101-0797 | ФССЦ (2009), сб.101,поз.0797 | Проволока горячекатаная в мотках, диаметром 6,3-6,5 мм | 1348 | 1009 | т | т | 1000 | 3e-05 | 4455.2 | 0 | 0 | 0 | 0 | 1 | 0 |  | 3e-05 | 2 | 10629593 | 112 | 0 | 0 | 0 | 0 | 0 | 0 | 0 | 0
40 | 10629594 | 10594904 | 9663163 | 1 | 1 | 1 | 3 | 101-1019 | ФССЦ (2009), сб.101,поз.1019 | Швеллеры № 40 из стали марки Ст0 | 1348 | 1009 | т | т | 1000 | 0.00194 | 4920 | 0 | 0 | 0 | 0 | 1 | 0 |  | 0.00194 | 2 | 10629594 | 113 | 0 | 0 | 0 | 0 | 0 | 0 | 0 | 0
40 | 10629595 | 10594904 | 9421500 | 1 | 1 | 1 | 3 | 101-1515 | ФССЦ (2009), сб.101,поз.1515 | Электроды диаметром 4 мм Э46 | 1348 | 1009 | т | т | 1000 | 0.004 | 10749 | 0 | 0 | 0 | 0 | 1 | 0 |  | 0.004 | 2 | 10629595 | 114 | 0 | 0 | 0 | 0 | 0 | 0 | 0 | 0
40 | 10629596 | 10594904 | 9419262 | 1 | 1 | 1 | 3 | 101-1714 | ФССЦ (2009), сб.101,поз.1714 | Болты с гайками и шайбами строительные | 1348 | 1009 | т | т | 1000 | 0 | 9040 | 0 | 0 | 0 | 1 | 0 | 0 |  | 0 | 2 | 10629596 | 115 | 0 | 0 | 0 | 0 | 0 | 0 | 0 | 0
40 | 10629597 | 10594904 | 9418373 | 1 | 1 | 1 | 3 | 101-1805 | ФССЦ (2009), сб.101,поз.1805 | Гвозди строительные | 1348 | 1009 | т | т | 1000 | 1e-05 | 11978 | 0 | 0 | 0 | 0 | 1 | 0 |  | 1e-05 | 2 | 10629597 | 116 | 0 | 0 | 0 | 0 | 0 | 0 | 0 | 0
40 | 10629598 | 10594904 | 9421375 | 1 | 1 | 1 | 3 | 101-2278 | ФССЦ (2009), сб.101,поз.2278 | Пропан-бутан, смесь техническая | 1346 | 1009 | кг | кг | 1 | 0.41 | 6.09 | 0 | 0 | 0 | 0 | 1 | 0 |  | 0.41 | 2 | 10629598 | 117 | 0 | 0 | 0 | 0 | 0 | 0 | 0 | 0
40 | 10629599 | 10594904 | 9453368 | 1 | 1 | 1 | 3 | 101-2467 | ФССЦ (2009), сб.101,поз.2467 | Растворитель марки Р-4 | 1348 | 1009 | т | т | 1000 | 0.0006 | 9420 | 0 | 0 | 0 | 0 | 1 | 0 |  | 0.0006 | 2 | 10629599 | 118 | 0 | 0 | 0 | 0 | 0 | 0 | 0 | 0
40 | 10629600 | 10594904 | 9744788 | 1 | 1 | 1 | 3 | 102-0023 | ФССЦ (2009), сб.102,поз.0023 | Бруски обрезные хвойных пород длиной 4-6,5 м, шириной 75-150 мм, толщиной 40-75 мм, I сорта | 1339 | 1007 | м3 | м3 | 1 | 0.00103 | 1700 | 0 | 0 | 0 | 0 | 1 | 0 |  | 0.00103 | 2 | 10629600 | 119 | 0 | 0 | 0 | 0 | 0 | 0 | 0 | 0
40 | 10629601 | 10594904 | 9453369 | 1 | 1 | 1 | 3 | 113-0021 | ФССЦ (2009), сб.113,поз.0021 | Грунтовка ГФ-021 красно-коричневая | 1348 | 1009 | т | т | 1000 | 0.00031 | 15620 | 0 | 0 | 0 | 0 | 1 | 0 |  | 0.00031 | 2 | 10629601 | 120 | 0 | 0 | 0 | 0 | 0 | 0 | 0 | 0
40 | 10629602 | 10594904 | 9686214 | 1 | 1 | 1 | 3 | 201-0756 | ФССЦ (2009), сб.201,поз.0756 | Отдельные конструктивные элементы зданий и сооружений с преобладанием горячекатаных профилей, средняя масса сборочной единицы от 0,1 до 0,5 т | 1348 | 1009 | т | т | 1000 | 0.001 | 7712 | 0 | 0 | 0 | 0 | 1 | 0 |  | 0.001 | 2 | 10629602 | 121 | 0 | 0 | 0 | 0 | 0 | 0 | 0 | 0
40 | 10629603 | 10594904 | 9419794 | 1 | 1 | 1 | 3 | 201-9002 | ГЭСН (2009), сб.201,поз.9002 | Конструкции стальные | 1348 | 1009 | т | т | 1000 | 1 | 0 | 0 | 0 | 0 | 0 | 1 | 0 |  | 1 | 2 | 10629603 | 122 | 0 | 0 | 0 | 0 | 0 | 0 | 0 | 0
40 | 10629604 | 10594904 | 9769358 | 1 | 1 | 1 | 3 | 508-0097 | ФССЦ (2009), сб.508,поз.0097 | Канат двойной свивки типа ТК, конструкции 6х19(1+6+12)+1 о.с., оцинкованный из проволок марки В, маркировочная группа 1770 н/мм2, диаметром 5,5 мм | 1302 | 1003 | 10 м | 10 м | 10 | 0.0187 | 50.23 | 0 | 0 | 0 | 0 | 1 | 0 |  | 0.0187 | 2 | 10629604 | 123 | 0 | 0 | 0 | 0 | 0 | 0 | 0 | 0
42 | 10594958 | 10594957 | 9418352 | 1 | 1 | 1 | 1 | 1-1020 |  | Рабочий строитель среднего разряда 2 | 1369 | 1013 | чел.-ч | чел.-ч | 1 | 382.36 | 0 | 0 | 0 | 7.8 | 0 | 1 | 1 |  | 382.36 | 2 | 10594958 | 124 | 0 | 0 | 0 | 0 | 0 | 0 | 0 | 0
42 | 10594959 | 10594957 | 121548 | 1 | 1 | 1 | 1 | 2 |  | ЗАТРАТЫ ТРУДА МАШИНИСТОВ | 1369 | 1013 | чел.-ч | чел.-ч | 1 | 3.62 | 0 | 0 | 0 | 0 | 0 | 1 | 2 |  | 3.62 | 2 | 10594959 | 125 | 0 | 0 | 0 | 0 | 0 | 0 | 0 | 0
42 | 10594960 | 10594957 | 9419343 | 1 | 1 | 1 | 2 | 030954 | ФСЭМ (2009), сб.03,поз.0954 | Подъемники грузоподъемностью до 500 кг одномачтовые, высота подъема: 45 м | 1480 | 1013 | маш.ч | МАШ.Ч | 1 | 0.7 | 0 | 31.26 | 11.6 | 0 | 0 | 1 | 0 |  | 0.7 | 2 | 10594960 | 126 | 0 | 0 | 0 | 0 | 0 | 0 | 0 | 0
42 | 10594961 | 10594957 | 9418528 | 1 | 1 | 1 | 2 | 050101 | ФСЭМ (2009), сб.05,поз.0101 | Компрессоры передвижные с двигателем внутреннего сгорания давлением: до 686 кПа (7 ат), производительность 2,2 м3/мин | 1480 | 1013 | маш.ч | МАШ.Ч | 1 | 2.92 | 0 | 90 | 10.06 | 0 | 0 | 1 | 0 |  | 2.92 | 2 | 10594961 | 127 | 0 | 0 | 0 | 0 | 0 | 0 | 0 | 0
42 | 10594962 | 10594957 | 9418604 | 1 | 1 | 1 | 2 | 330804 | ФСЭМ (2009), сб.33,поз.0804 | Молотки при работе от передвижных компрессорных станций: отбойные пневматические | 1480 | 1013 | маш.ч | МАШ.Ч | 1 | 5.84 | 0 | 1.53 | 0 | 0 | 0 | 1 | 0 |  | 5.84 | 2 | 10594962 | 128 | 0 | 0 | 0 | 0 | 0 | 0 | 0 | 0
42 | 10594963 | 10594957 | 9418809 | 1 | 1 | 1 | 3 | 509-9900 | ГЭСН (2009), сб.509,поз.9900 | Строительный мусор | 1348 | 1009 | т | т | 1000 | 10.76 | 0 | 0 | 0 | 0 | 0 | 1 | 0 |  | 10.76 | 2 | 10594963 | 129 | 0 | 0 | 0 | 0 | 0 | 0 | 0 | 0
43 | 10595070 | 10595069 | 9418666 | 1 | 1 | 1 | 1 | 1-1025 |  | Рабочий строитель среднего разряда 2,5 | 1369 | 1013 | чел.-ч | чел.-ч | 1 | 14.63 | 0 | 0 | 0 | 8.17 | 0 | 1 | 1 |  | 14.63 | 2 | 10595070 | 130 | 0 | 0 | 0 | 0 | 0 | 0 | 0 | 0
43 | 10595071 | 10595069 | 9454306 | 1 | 1 | 1 | 2 | 030403 | ФСЭМ (2009), сб.03,поз.0403 | Лебедки электрические тяговым усилием: 19,62 кН (2 т) | 1480 | 1013 | маш.ч | МАШ.Ч | 1 | 0.32 | 0 | 6.66 | 0 | 0 | 0 | 1 | 0 |  | 0.32 | 2 | 10595071 | 131 | 0 | 0 | 0 | 0 | 0 | 0 | 0 | 0
43 | 10595072 | 10595069 | 9418597 | 1 | 1 | 1 | 3 | 402-0013 | ФССЦ (2009), сб.402,поз.0013 | Раствор готовый кладочный цементно-известковый марки 50 | 1339 | 1007 | м3 | м3 | 1 | 0.24 | 519.8 | 0 | 0 | 0 | 0 | 1 | 0 |  | 0.24 | 2 | 10595072 | 132 | 0 | 0 | 0 | 0 | 0 | 0 | 0 | 0
43 | 10595073 | 10595069 | 9770085 | 1 | 1 | 1 | 3 | 404-0005 | ФССЦ (2009), сб.404,поз.0005 | Кирпич керамический одинарный, размером 250х120х65 мм, марка 100 | 1356 | 1010 | 1000 шт. | 1000 шт. | 1000 | 0.4 | 1752.6 | 0 | 0 | 0 | 0 | 1 | 0 |  | 0.4 | 2 | 10595073 | 133 | 0 | 0 | 0 | 0 | 0 | 0 | 0 | 0
44 | 10595065 | 10595064 | 9418944 | 1 | 1 | 1 | 1 | 1-1033 |  | Рабочий строитель среднего разряда 3,3 | 1369 | 1013 | чел.-ч | чел.-ч | 1 | 8.24 | 0 | 0 | 0 | 8.86 | 0 | 1 | 1 |  | 8.24 | 2 | 10595065 | 134 | 0 | 0 | 0 | 0 | 0 | 0 | 0 | 0
44 | 10595066 | 10595064 | 121548 | 1 | 1 | 1 | 1 | 2 |  | ЗАТРАТЫ ТРУДА МАШИНИСТОВ | 1369 | 1013 | чел.-ч | чел.-ч | 1 | 1.15 | 0 | 0 | 0 | 0 | 0 | 1 | 2 |  | 1.15 | 2 | 10595066 | 135 | 0 | 0 | 0 | 0 | 0 | 0 | 0 | 0
44 | 10595067 | 10595064 | 9433197 | 1 | 1 | 1 | 2 | 050102 | ФСЭМ (2009), сб.05,поз.0102 | Компрессоры передвижные с двигателем внутреннего сгорания давлением: до 686 кПа (7 ат), производительность 5 м3/мин | 1480 | 1013 | маш.ч | МАШ.Ч | 1 | 1.15 | 0 | 100.01 | 10.06 | 0 | 0 | 1 | 0 |  | 1.15 | 2 | 10595067 | 136 | 0 | 0 | 0 | 0 | 0 | 0 | 0 | 0
44 | 10595068 | 10595064 | 9418604 | 1 | 1 | 1 | 2 | 330804 | ФСЭМ (2009), сб.33,поз.0804 | Молотки при работе от передвижных компрессорных станций: отбойные пневматические | 1480 | 1013 | маш.ч | МАШ.Ч | 1 | 2.3 | 0 | 1.53 | 0 | 0 | 0 | 1 | 0 |  | 2.3 | 2 | 10595068 | 137 | 0 | 0 | 0 | 0 | 0 | 0 | 0 | 0
45 | 10629448 | 10629446 | 9418441 | 1 | 1 | 1 | 1 | 1-1022 |  | Рабочий строитель среднего разряда 2,2 | 1369 | 1013 | чел.-ч | чел.-ч | 1 | 63.73 | 0 | 0 | 0 | 7.94 | 0 | 1 | 1 | )*1,15 | 73.2895 | 2 | 10629448 | 138 | 0 | 0 | 0 | 0 | 0 | 0 | 0 | 0
45 | 10629449 | 10629446 | 121548 | 1 | 1 | 1 | 1 | 2 |  | ЗАТРАТЫ ТРУДА МАШИНИСТОВ | 1369 | 1013 | чел.-ч | чел.-ч | 1 | 0.23 | 0 | 0 | 0 | 0 | 0 | 1 | 2 | )*1,25 | 0.2875 | 2 | 10629449 | 139 | 0 | 0 | 0 | 0 | 0 | 0 | 0 | 0
45 | 10629450 | 10629446 | 9419463 | 1 | 1 | 1 | 2 | 020129 | ФСЭМ (2009), сб.02,поз.0129 | Краны башенные при работе на других видах строительства: 8т | 1480 | 1013 | маш.ч | МАШ.Ч | 1 | 0.23 | 0 | 86.4 | 13.5 | 0 | 0 | 1 | 0 | )*1,25 | 0.2875 | 2 | 10629450 | 140 | 0 | 0 | 0 | 0 | 0 | 0 | 0 | 0
45 | 10629451 | 10629446 | 9418403 | 1 | 1 | 1 | 2 | 400001 | ФСЭМ (2009), сб.40,поз.0001 | Автомобили бортовые, грузоподъемность: до 5 т | 1480 | 1013 | маш.ч | МАШ.Ч | 1 | 0.31 | 0 | 87.17 | 11.6 | 0 | 0 | 1 | 0 | )*1,25 | 0.3875 | 2 | 10629451 | 141 | 0 | 0 | 0 | 0 | 0 | 0 | 0 | 0
45 | 10629452 | 10629446 | 9998286 | 1 | 1 | 1 | 3 | 204-0069 | ФССЦ (2009), сб.204,поз.0069 | Арматурные сетки сварные | 1348 | 1009 | т | т | 1000 | 1 | 7200 | 0 | 0 | 0 | 0 | 1 | 0 |  | 1 | 2 | 10629452 | 142 | 0 | 0 | 0 | 0 | 0 | 0 | 0 | 0
46 | 10629621 | 10629447 | 9419302 | 1 | 1 | 1 | 1 | 1-1036 |  | Рабочий строитель среднего разряда 3,6 | 1369 | 1013 | чел.-ч | чел.-ч | 1 | 144.64 | 0 | 0 | 0 | 9.18 | 0 | 1 | 1 | )*1,15 | 166.336 | 2 | 10629621 | 143 | 0 | 0 | 0 | 0 | 0 | 0 | 0 | 0
46 | 10629622 | 10629447 | 121548 | 1 | 1 | 1 | 1 | 2 |  | ЗАТРАТЫ ТРУДА МАШИНИСТОВ | 1369 | 1013 | чел.-ч | чел.-ч | 1 | 1.44 | 0 | 0 | 0 | 0 | 0 | 1 | 2 | )*1,25 | 1.8 | 2 | 10629622 | 144 | 0 | 0 | 0 | 0 | 0 | 0 | 0 | 0
46 | 10629623 | 10629447 | 9439220 | 1 | 1 | 1 | 2 | 030101 | ФСЭМ (2009), сб.03,поз.0101 | Автопогрузчики: 5т | 1480 | 1013 | маш.ч | МАШ.Ч | 1 | 0.14 | 0 | 89.99 | 10.06 | 0 | 0 | 1 | 0 | )*1,25 | 0.175 | 2 | 10629623 | 145 | 0 | 0 | 0 | 0 | 0 | 0 | 0 | 0
46 | 10629624 | 10629447 | 9419343 | 1 | 1 | 1 | 2 | 030954 | ФСЭМ (2009), сб.03,поз.0954 | Подъемники грузоподъемностью до 500 кг одномачтовые, высота подъема: 45 м | 1480 | 1013 | маш.ч | МАШ.Ч | 1 | 1.3 | 0 | 31.26 | 11.6 | 0 | 0 | 1 | 0 | )*1,25 | 1.625 | 2 | 10629624 | 146 | 0 | 0 | 0 | 0 | 0 | 0 | 0 | 0
46 | 10629625 | 10629447 | 9439951 | 1 | 1 | 1 | 3 | 101-0179 | ФССЦ (2009), сб.101,поз.0179 | Гвозди строительные с плоской головкой 1,6x50 мм | 1348 | 1009 | т | т | 1000 | 0.0025 | 8475 | 0 | 0 | 0 | 0 | 1 | 0 |  | 0.0025 | 2 | 10629625 | 147 | 0 | 0 | 0 | 0 | 0 | 0 | 0 | 0
46 | 10629626 | 10629447 | 9423848 | 1 | 1 | 1 | 3 | 101-0874 | ФССЦ (2009), сб.101,поз.0874 | Сетка тканая с квадратными ячейками № 05 без покрытия | 1327 | 1005 | м2 | м2 | 1 | 108 | 28.25 | 0 | 0 | 0 | 0 | 1 | 0 |  | 108 | 2 | 10629626 | 148 | 0 | 0 | 0 | 0 | 0 | 0 | 0 | 0
46 | 10629627 | 10629447 | 9418503 | 1 | 1 | 1 | 3 | 101-1305 | ФССЦ (2009), сб.101,поз.1305 | Портландцемент общестроительного назначения бездобавочный, марки 400 | 1348 | 1009 | т | т | 1000 | 0.002 | 412 | 0 | 0 | 0 | 0 | 1 | 0 |  | 0.002 | 2 | 10629627 | 149 | 0 | 0 | 0 | 0 | 0 | 0 | 0 | 0
46 | 10629628 | 10629447 | 9418962 | 1 | 1 | 1 | 3 | 101-1705 | ФССЦ (2009), сб.101,поз.1705 | Пакля пропитанная | 1346 | 1009 | кг | кг | 1 | 12 | 9.04 | 0 | 0 | 0 | 0 | 1 | 0 |  | 12 | 2 | 10629628 | 150 | 0 | 0 | 0 | 0 | 0 | 0 | 0 | 0
46 | 10629629 | 10629447 | 9422661 | 1 | 1 | 1 | 3 | 402-0086 | ФССЦ (2009), сб.402,поз.0086 | Раствор готовый отделочный тяжелый, известковый 1:2,5 | 1339 | 1007 | м3 | м3 | 1 | 3.2 | 510.4 | 0 | 0 | 0 | 0 | 1 | 0 |  | 3.2 | 2 | 10629629 | 151 | 0 | 0 | 0 | 0 | 0 | 0 | 0 | 0
46 | 10629630 | 10629447 | 9418525 | 1 | 1 | 1 | 3 | 411-0001 | ФССЦ (2009), сб.411,поз.0001 | Вода | 1339 | 1007 | м3 | м3 | 1 | 0.01 | 2.44 | 0 | 0 | 0 | 0 | 1 | 0 |  | 0.01 | 2 | 10629630 | 152 | 0 | 0 | 0 | 0 | 0 | 0 | 0 | 0
47 | 10629631 | 10595016 | 9418944 | 1 | 1 | 1 | 1 | 1-1033 |  | Рабочий строитель среднего разряда 3,3 | 1369 | 1013 | чел.-ч | чел.-ч | 1 | 160.08 | 0 | 0 | 0 | 8.86 | 0 | 1 | 1 | )*1,15 | 184.092 | 2 | 10629631 | 153 | 0 | 0 | 0 | 0 | 0 | 0 | 0 | 0
47 | 10629632 | 10595016 | 121548 | 1 | 1 | 1 | 1 | 2 |  | ЗАТРАТЫ ТРУДА МАШИНИСТОВ | 1369 | 1013 | чел.-ч | чел.-ч | 1 | 11.64 | 0 | 0 | 0 | 0 | 0 | 1 | 2 | )*1,25 | 14.55 | 2 | 10629632 | 154 | 0 | 0 | 0 | 0 | 0 | 0 | 0 | 0
47 | 10629633 | 10595016 | 9419463 | 1 | 1 | 1 | 2 | 020129 | ФСЭМ (2009), сб.02,поз.0129 | Краны башенные при работе на других видах строительства: 8т | 1480 | 1013 | маш.ч | МАШ.Ч | 1 | 10.26 | 0 | 86.4 | 13.5 | 0 | 0 | 1 | 0 | )*1,25 | 12.825 | 2 | 10629633 | 155 | 0 | 0 | 0 | 0 | 0 | 0 | 0 | 0
47 | 10629634 | 10595016 | 9418732 | 1 | 1 | 1 | 2 | 021141 | ФСЭМ (2009), сб.02,поз.1141 | Краны на автомобильном ходу при работе на других видах строительства: 10т | 1480 | 1013 | маш.ч | МАШ.Ч | 1 | 1.38 | 0 | 111.99 | 13.5 | 0 | 0 | 1 | 0 | )*1,25 | 1.725 | 2 | 10629634 | 156 | 0 | 0 | 0 | 0 | 0 | 0 | 0 | 0
47 | 10629635 | 10595016 | 9419524 | 1 | 1 | 1 | 2 | 121011 | ФСЭМ (2009), сб.12,поз.1011 | Котлы битумные: передвижные 400 л | 1480 | 1013 | маш.ч | МАШ.Ч | 1 | 1.19 | 0 | 30 | 0 | 0 | 0 | 1 | 0 | )*1,25 | 1.4875 | 2 | 10629635 | 157 | 0 | 0 | 0 | 0 | 0 | 0 | 0 | 0
47 | 10629636 | 10595016 | 9432370 | 1 | 1 | 1 | 2 | 134041 | ФСЭМ (2009), сб.13,поз.4041 | Шуруповерт | 1480 | 1013 | маш.ч | МАШ.Ч | 1 | 11.54 | 0 | 3 | 0 | 0 | 0 | 1 | 0 | )*1,25 | 14.425 | 2 | 10629636 | 158 | 0 | 0 | 0 | 0 | 0 | 0 | 0 | 0
47 | 10629637 | 10595016 | 9418403 | 1 | 1 | 1 | 2 | 400001 | ФСЭМ (2009), сб.40,поз.0001 | Автомобили бортовые, грузоподъемность: до 5 т | 1480 | 1013 | маш.ч | МАШ.Ч | 1 | 2.08 | 0 | 87.17 | 11.6 | 0 | 0 | 1 | 0 | )*1,25 | 2.6 | 2 | 10629637 | 159 | 0 | 0 | 0 | 0 | 0 | 0 | 0 | 0
47 | 10629638 | 10595016 | 9421533 | 1 | 1 | 1 | 3 | 101-0195 | ФССЦ (2009), сб.101,поз.0195 | Гвозди толевые круглые 3,0х40 мм | 1348 | 1009 | т | т | 1000 | 0.003 | 8475 | 0 | 0 | 0 | 0 | 1 | 0 |  | 0.003 | 2 | 10629638 | 160 | 0 | 0 | 0 | 0 | 0 | 0 | 0 | 0
47 | 10629639 | 10595016 | 9439323 | 1 | 1 | 1 | 3 | 101-1482 | ФССЦ (2009), сб.101,поз.1482 | Шурупы с полукруглой головкой 5х70 мм | 1348 | 1009 | т | т | 1000 | 0.0073 | 12430 | 0 | 0 | 0 | 0 | 1 | 0 |  | 0.0073 | 2 | 10629639 | 161 | 0 | 0 | 0 | 0 | 0 | 0 | 0 | 0
47 | 10629640 | 10595016 | 9421359 | 1 | 1 | 1 | 3 | 101-1591 | ФССЦ (2009), сб.101,поз.1591 | Смола каменноугольная для дорожного строительства | 1348 | 1009 | т | т | 1000 | 0.0301 | 1695 | 0 | 0 | 0 | 0 | 1 | 0 |  | 0.0301 | 2 | 10629640 | 162 | 0 | 0 | 0 | 0 | 0 | 0 | 0 | 0
47 | 10629641 | 10595016 | 9418962 | 1 | 1 | 1 | 3 | 101-1705 | ФССЦ (2009), сб.101,поз.1705 | Пакля пропитанная | 1346 | 1009 | кг | кг | 1 | 167 | 9.04 | 0 | 0 | 0 | 0 | 1 | 0 |  | 167 | 2 | 10629641 | 163 | 0 | 0 | 0 | 0 | 0 | 0 | 0 | 0
47 | 10629642 | 10595016 | 9418676 | 1 | 1 | 1 | 3 | 101-1742 | ФССЦ (2009), сб.101,поз.1742 | Толь с крупнозернистой посыпкой гидроизоляционный марки ТГ-350 | 1327 | 1005 | м2 | м2 | 1 | 114 | 5.71 | 0 | 0 | 0 | 0 | 1 | 0 |  | 114 | 2 | 10629642 | 164 | 0 | 0 | 0 | 0 | 0 | 0 | 0 | 0
47 | 10629643 | 10595016 | 9418373 | 1 | 1 | 1 | 3 | 101-1805 | ФССЦ (2009), сб.101,поз.1805 | Гвозди строительные | 1348 | 1009 | т | т | 1000 | 0.0006 | 11978 | 0 | 0 | 0 | 0 | 1 | 0 |  | 0.0006 | 2 | 10629643 | 165 | 0 | 0 | 0 | 0 | 0 | 0 | 0 | 0
47 | 10629644 | 10595016 | 9844039 | 1 | 1 | 1 | 3 | 101-9411 | ГЭСН (2009), сб.101,поз.9411 | Скобяные изделия | 1035 | 1013 | компл. | компл. | 1 | 0 | 0 | 0 | 0 | 0 | 1 | 0 | 0 |  | 0 | 2 | 10629644 | 166 | 0 | 0 | 0 | 0 | 0 | 0 | 0 | 0
47 | 10629645 | 10595016 | 9997031 | 1 | 1 | 1 | 3 | 203-0179 | ФССЦ (2009), сб.203,поз.0179 | Блоки балконные дверные с двойным остеклением со спаренными полотнами однопольные БС 22-9, площадь 1,89 м2; БС 24-7,5, площадь 1,71 м2 | 1327 | 1005 | м2 | м2 | 1 | 100 | 414 | 0 | 0 | 0 | 0 | 1 | 0 |  | 100 | 2 | 10629645 | 167 | 0 | 0 | 0 | 0 | 0 | 0 | 0 | 0
47 | 10629646 | 10595016 | 9419611 | 1 | 1 | 1 | 3 | 405-0219 | ФССЦ (2009), сб.405,поз.0219 | Гипсовые вяжущие, марка Г3 | 1348 | 1009 | т | т | 1000 | 0.0249 | 729.98 | 0 | 0 | 0 | 0 | 1 | 0 |  | 0.0249 | 2 | 10629646 | 168 | 0 | 0 | 0 | 0 | 0 | 0 | 0 | 0
50 | 10629648 | 10595034 | 9423762 | 1 | 1 | 1 | 1 | 1-1047 |  | Рабочий строитель среднего разряда 4,7 | 1369 | 1013 | чел.-ч | чел.-ч | 1 | 5.31 | 0 | 0 | 0 | 10.65 | 0 | 1 | 1 | )*1,15 | 6.1065 | 2 | 10629648 | 169 | 0 | 0 | 0 | 0 | 0 | 0 | 0 | 0
50 | 10629649 | 10595034 | 121548 | 1 | 1 | 1 | 1 | 2 |  | ЗАТРАТЫ ТРУДА МАШИНИСТОВ | 1369 | 1013 | чел.-ч | чел.-ч | 1 | 0.01 | 0 | 0 | 0 | 0 | 0 | 1 | 2 | )*1,25 | 0.0125 | 2 | 10629649 | 170 | 0 | 0 | 0 | 0 | 0 | 0 | 0 | 0
50 | 10629650 | 10595034 | 9439220 | 1 | 1 | 1 | 2 | 030101 | ФСЭМ (2009), сб.03,поз.0101 | Автопогрузчики: 5т | 1480 | 1013 | маш.ч | МАШ.Ч | 1 | 0.01 | 0 | 89.99 | 10.06 | 0 | 0 | 1 | 0 | )*1,25 | 0.0125 | 2 | 10629650 | 171 | 0 | 0 | 0 | 0 | 0 | 0 | 0 | 0
50 | 10629651 | 10595034 | 9419796 | 1 | 1 | 1 | 2 | 030401 | ФСЭМ (2009), сб.03,поз.0401 | Лебедки электрические тяговым усилием: до 5,79 кН (0,59 т) | 1480 | 1013 | маш.ч | МАШ.Ч | 1 | 0.01 | 0 | 1.7 | 0 | 0 | 0 | 1 | 0 | )*1,25 | 0.0125 | 2 | 10629651 | 172 | 0 | 0 | 0 | 0 | 0 | 0 | 0 | 0
50 | 10629652 | 10595034 | 9425875 | 1 | 1 | 1 | 2 | 340101 | ФСЭМ (2009), сб.34,поз.0101 | Агрегаты окрасочные высокого давления для окраски поверхностей конструкций мощностью: 1 кВт | 1480 | 1013 | маш.ч | МАШ.Ч | 1 | 1.12 | 0 | 6.82 | 0 | 0 | 0 | 1 | 0 | )*1,25 | 1.4 | 2 | 10629652 | 173 | 0 | 0 | 0 | 0 | 0 | 0 | 0 | 0
50 | 10629653 | 10595034 | 9418403 | 1 | 1 | 1 | 2 | 400001 | ФСЭМ (2009), сб.40,поз.0001 | Автомобили бортовые, грузоподъемность: до 5 т | 1480 | 1013 | маш.ч | МАШ.Ч | 1 | 0.01 | 0 | 87.17 | 11.6 | 0 | 0 | 1 | 0 | )*1,25 | 0.0125 | 2 | 10629653 | 174 | 0 | 0 | 0 | 0 | 0 | 0 | 0 | 0
50 | 10629654 | 10595034 | 9453369 | 1 | 1 | 1 | 3 | 113-0021 | ФССЦ (2009), сб.113,поз.0021 | Грунтовка ГФ-021 красно-коричневая | 1348 | 1009 | т | т | 1000 | 0.012 | 15620 | 0 | 0 | 0 | 0 | 1 | 0 |  | 0.012 | 2 | 10629654 | 175 | 0 | 0 | 0 | 0 | 0 | 0 | 0 | 0
50 | 10629655 | 10595034 | 9710160 | 1 | 1 | 1 | 3 | 113-0077 | ФССЦ (2009), сб.113,поз.0077 | Ксилол нефтяной марки А | 1348 | 1009 | т | т | 1000 | 0.002 | 7640 | 0 | 0 | 0 | 0 | 1 | 0 |  | 0.002 | 2 | 10629655 | 176 | 0 | 0 | 0 | 0 | 0 | 0 | 0 | 0
51 | 10629656 | 10595045 | 9418933 | 1 | 1 | 1 | 1 | 1-1035 |  | Рабочий строитель среднего разряда 3,5 | 1369 | 1013 | чел.-ч | чел.-ч | 1 | 3.83 | 0 | 0 | 0 | 9.07 | 0 | 1 | 1 | )*1,15 | 4.4045 | 2 | 10629656 | 177 | 0 | 0 | 0 | 0 | 0 | 0 | 0 | 0
51 | 10629657 | 10595045 | 121548 | 1 | 1 | 1 | 1 | 2 |  | ЗАТРАТЫ ТРУДА МАШИНИСТОВ | 1369 | 1013 | чел.-ч | чел.-ч | 1 | 0.01 | 0 | 0 | 0 | 0 | 0 | 1 | 2 | )*1,25 | 0.0125 | 2 | 10629657 | 178 | 0 | 0 | 0 | 0 | 0 | 0 | 0 | 0
51 | 10629658 | 10595045 | 9439220 | 1 | 1 | 1 | 2 | 030101 | ФСЭМ (2009), сб.03,поз.0101 | Автопогрузчики: 5т | 1480 | 1013 | маш.ч | МАШ.Ч | 1 | 0.01 | 0 | 89.99 | 10.06 | 0 | 0 | 1 | 0 | )*1,25 | 0.0125 | 2 | 10629658 | 179 | 0 | 0 | 0 | 0 | 0 | 0 | 0 | 0
51 | 10629659 | 10595045 | 9419796 | 1 | 1 | 1 | 2 | 030401 | ФСЭМ (2009), сб.03,поз.0401 | Лебедки электрические тяговым усилием: до 5,79 кН (0,59 т) | 1480 | 1013 | маш.ч | МАШ.Ч | 1 | 0.01 | 0 | 1.7 | 0 | 0 | 0 | 1 | 0 | )*1,25 | 0.0125 | 2 | 10629659 | 180 | 0 | 0 | 0 | 0 | 0 | 0 | 0 | 0
51 | 10629660 | 10595045 | 9425875 | 1 | 1 | 1 | 2 | 340101 | ФСЭМ (2009), сб.34,поз.0101 | Агрегаты окрасочные высокого давления для окраски поверхностей конструкций мощностью: 1 кВт | 1480 | 1013 | маш.ч | МАШ.Ч | 1 | 0.65 | 0 | 6.82 | 0 | 0 | 0 | 1 | 0 | )*1,25 | 0.8125 | 2 | 10629660 | 181 | 0 | 0 | 0 | 0 | 0 | 0 | 0 | 0
51 | 10629661 | 10595045 | 9418403 | 1 | 1 | 1 | 2 | 400001 | ФСЭМ (2009), сб.40,поз.0001 | Автомобили бортовые, грузоподъемность: до 5 т | 1480 | 1013 | маш.ч | МАШ.Ч | 1 | 0.01 | 0 | 87.17 | 11.6 | 0 | 0 | 1 | 0 | )*1,25 | 0.0125 | 2 | 10629661 | 182 | 0 | 0 | 0 | 0 | 0 | 0 | 0 | 0
51 | 10629662 | 10595045 | 9425487 | 1 | 1 | 1 | 3 | 101-1292 | ФССЦ (2009), сб.101,поз.1292 | Уайт-спирит | 1348 | 1009 | т | т | 1000 | 0.0014 | 6667 | 0 | 0 | 0 | 0 | 1 | 0 |  | 0.0014 | 2 | 10629662 | 183 | 0 | 0 | 0 | 0 | 0 | 0 | 0 | 0
51 | 10629663 | 10595045 | 9477613 | 1 | 1 | 1 | 3 | 113-0246 | ФССЦ (2009), сб.113,поз.0246 | Эмаль ПФ-115 серая | 1348 | 1009 | т | т | 1000 | 0.019 | 14312.87 | 0 | 0 | 0 | 0 | 1 | 0 |  | 0.019 | 2 | 10629663 | 184 | 0 | 0 | 0 | 0 | 0 | 0 | 0 | 0
52 | 10629664 | 10595599 | 9419402 | 1 | 1 | 1 | 1 | 1-1037 |  | Рабочий строитель среднего разряда 3,7 | 1369 | 1013 | чел.-ч | чел.-ч | 1 | 204.06 | 0 | 0 | 0 | 9.29 | 0 | 1 | 1 | )*1,15 | 234.669 | 2 | 10629664 | 185 | 0 | 0 | 0 | 0 | 0 | 0 | 0 | 0
52 | 10629665 | 10595599 | 121548 | 1 | 1 | 1 | 1 | 2 |  | ЗАТРАТЫ ТРУДА МАШИНИСТОВ | 1369 | 1013 | чел.-ч | чел.-ч | 1 | 2.06 | 0 | 0 | 0 | 0 | 0 | 1 | 2 | )*1,25 | 2.575 | 2 | 10629665 | 186 | 0 | 0 | 0 | 0 | 0 | 0 | 0 | 0
52 | 10629666 | 10595599 | 9419343 | 1 | 1 | 1 | 2 | 030954 | ФСЭМ (2009), сб.03,поз.0954 | Подъемники грузоподъемностью до 500 кг одномачтовые, высота подъема: 45 м | 1480 | 1013 | маш.ч | МАШ.Ч | 1 | 2.06 | 0 | 31.26 | 11.6 | 0 | 0 | 1 | 0 | )*1,25 | 2.575 | 2 | 10629666 | 187 | 0 | 0 | 0 | 0 | 0 | 0 | 0 | 0
52 | 10629667 | 10595599 | 9420201 | 1 | 1 | 1 | 3 | 402-0083 | ФССЦ (2009), сб.402,поз.0083 | Раствор готовый отделочный тяжелый, цементно-известковый 1:1:6 | 1339 | 1007 | м3 | м3 | 1 | 0.1 | 517.9 | 0 | 0 | 0 | 0 | 1 | 0 |  | 0.1 | 2 | 10629667 | 188 | 0 | 0 | 0 | 0 | 0 | 0 | 0 | 0
52 | 10629668 | 10595599 | 9422661 | 1 | 1 | 1 | 3 | 402-0086 | ФССЦ (2009), сб.402,поз.0086 | Раствор готовый отделочный тяжелый, известковый 1:2,5 | 1339 | 1007 | м3 | м3 | 1 | 4.3 | 510.4 | 0 | 0 | 0 | 0 | 1 | 0 |  | 4.3 | 2 | 10629668 | 189 | 0 | 0 | 0 | 0 | 0 | 0 | 0 | 0
53 | 10629669 | 10595605 | 9418582 | 1 | 1 | 1 | 1 | 1-1038 |  | Рабочий строитель среднего разряда 3,8 | 1369 | 1013 | чел.-ч | чел.-ч | 1 | 89.09 | 0 | 0 | 0 | 9.4 | 0 | 1 | 1 | )*1,15 | 102.4535 | 2 | 10629669 | 190 | 0 | 0 | 0 | 0 | 0 | 0 | 0 | 0
53 | 10629670 | 10595605 | 121548 | 1 | 1 | 1 | 1 | 2 |  | ЗАТРАТЫ ТРУДА МАШИНИСТОВ | 1369 | 1013 | чел.-ч | чел.-ч | 1 | 6.76 | 0 | 0 | 0 | 0 | 0 | 1 | 2 | )*1,25 | 8.45 | 2 | 10629670 | 191 | 0 | 0 | 0 | 0 | 0 | 0 | 0 | 0
53 | 10629671 | 10595605 | 9419343 | 1 | 1 | 1 | 2 | 030954 | ФСЭМ (2009), сб.03,поз.0954 | Подъемники грузоподъемностью до 500 кг одномачтовые, высота подъема: 45 м | 1480 | 1013 | маш.ч | МАШ.Ч | 1 | 0.84 | 0 | 31.26 | 11.6 | 0 | 0 | 1 | 0 | )*1,25 | 1.05 | 2 | 10629671 | 192 | 0 | 0 | 0 | 0 | 0 | 0 | 0 | 0
53 | 10629672 | 10595605 | 9762554 | 1 | 1 | 1 | 2 | 111500 | ФСЭМ (2009), сб.11,поз.1500 | Растворонасосы: 1 м3/ч | 1480 | 1013 | маш.ч | МАШ.Ч | 1 | 5.92 | 0 | 15.3 | 10.06 | 0 | 0 | 1 | 0 | )*1,25 | 7.4 | 2 | 10629672 | 193 | 0 | 0 | 0 | 0 | 0 | 0 | 0 | 0
53 | 10629673 | 10595605 | 9439951 | 1 | 1 | 1 | 3 | 101-0179 | ФССЦ (2009), сб.101,поз.0179 | Гвозди строительные с плоской головкой 1,6x50 мм | 1348 | 1009 | т | т | 1000 | 0.00012 | 8475 | 0 | 0 | 0 | 0 | 1 | 0 |  | 0.00012 | 2 | 10629673 | 194 | 0 | 0 | 0 | 0 | 0 | 0 | 0 | 0
53 | 10629674 | 10595605 | 9423848 | 1 | 1 | 1 | 3 | 101-0874 | ФССЦ (2009), сб.101,поз.0874 | Сетка тканая с квадратными ячейками № 05 без покрытия | 1327 | 1005 | м2 | м2 | 1 | 5.28 | 28.25 | 0 | 0 | 0 | 0 | 1 | 0 |  | 5.28 | 2 | 10629674 | 195 | 0 | 0 | 0 | 0 | 0 | 0 | 0 | 0
53 | 10629675 | 10595605 | 9433678 | 1 | 1 | 1 | 3 | 102-0054 | ФССЦ (2009), сб.102,поз.0054 | Доски обрезные хвойных пород длиной 4-6,5 м, шириной 75-150 мм, толщиной 25 мм, IV сорта | 1339 | 1007 | м3 | м3 | 1 | 0.06 | 832.7 | 0 | 0 | 0 | 0 | 1 | 0 |  | 0.06 | 2 | 10629675 | 196 | 0 | 0 | 0 | 0 | 0 | 0 | 0 | 0
53 | 10629676 | 10595605 | 9420201 | 1 | 1 | 1 | 3 | 402-0083 | ФССЦ (2009), сб.402,поз.0083 | Раствор готовый отделочный тяжелый, цементно-известковый 1:1:6 | 1339 | 1007 | м3 | м3 | 1 | 0.2 | 517.9 | 0 | 0 | 0 | 0 | 1 | 0 |  | 0.2 | 2 | 10629676 | 197 | 0 | 0 | 0 | 0 | 0 | 0 | 0 | 0
53 | 10629677 | 10595605 | 9422661 | 1 | 1 | 1 | 3 | 402-0086 | ФССЦ (2009), сб.402,поз.0086 | Раствор готовый отделочный тяжелый, известковый 1:2,5 | 1339 | 1007 | м3 | м3 | 1 | 1.58 | 510.4 | 0 | 0 | 0 | 0 | 1 | 0 |  | 1.58 | 2 | 10629677 | 198 | 0 | 0 | 0 | 0 | 0 | 0 | 0 | 0
53 | 10629678 | 10595605 | 9419611 | 1 | 1 | 1 | 3 | 405-0219 | ФССЦ (2009), сб.405,поз.0219 | Гипсовые вяжущие, марка Г3 | 1348 | 1009 | т | т | 1000 | 0.006 | 729.98 | 0 | 0 | 0 | 0 | 1 | 0 |  | 0.006 | 2 | 10629678 | 199 | 0 | 0 | 0 | 0 | 0 | 0 | 0 | 0
54 | 10629350 | 10629349 | 9419402 | 1 | 1 | 1 | 1 | 1-1037 |  | Рабочий строитель среднего разряда 3,7 | 1369 | 1013 | чел.-ч | чел.-ч | 1 | 204.06 | 0 | 0 | 0 | 9.29 | 0 | 1 | 1 | )*1,15 | 234.669 | 2 | 10629350 | 200 | 0 | 0 | 0 | 0 | 0 | 0 | 0 | 0
54 | 10629351 | 10629349 | 121548 | 1 | 1 | 1 | 1 | 2 |  | ЗАТРАТЫ ТРУДА МАШИНИСТОВ | 1369 | 1013 | чел.-ч | чел.-ч | 1 | 2.06 | 0 | 0 | 0 | 0 | 0 | 1 | 2 | )*1,25 | 2.575 | 2 | 10629351 | 201 | 0 | 0 | 0 | 0 | 0 | 0 | 0 | 0
54 | 10629352 | 10629349 | 9419343 | 1 | 1 | 1 | 2 | 030954 | ФСЭМ (2009), сб.03,поз.0954 | Подъемники грузоподъемностью до 500 кг одномачтовые, высота подъема: 45 м | 1480 | 1013 | маш.ч | МАШ.Ч | 1 | 2.06 | 0 | 31.26 | 11.6 | 0 | 0 | 1 | 0 | )*1,25 | 2.575 | 2 | 10629352 | 202 | 0 | 0 | 0 | 0 | 0 | 0 | 0 | 0
54 | 10629353 | 10629349 | 9420201 | 1 | 1 | 1 | 3 | 402-0083 | ФССЦ (2009), сб.402,поз.0083 | Раствор готовый отделочный тяжелый, цементно-известковый 1:1:6 | 1339 | 1007 | м3 | м3 | 1 | 0.1 | 517.9 | 0 | 0 | 0 | 0 | 1 | 0 |  | 0.1 | 2 | 10629353 | 203 | 0 | 0 | 0 | 0 | 0 | 0 | 0 | 0
54 | 10629354 | 10629349 | 9422661 | 1 | 1 | 1 | 3 | 402-0086 | ФССЦ (2009), сб.402,поз.0086 | Раствор готовый отделочный тяжелый, известковый 1:2,5 | 1339 | 1007 | м3 | м3 | 1 | 4.3 | 510.4 | 0 | 0 | 0 | 0 | 1 | 0 |  | 4.3 | 2 | 10629354 | 204 | 0 | 0 | 0 | 0 | 0 | 0 | 0 | 0
55 | 10629679 | 10595616 | 9419296 | 1 | 1 | 1 | 1 | 1-1034 |  | Рабочий строитель среднего разряда 3,4 | 1369 | 1013 | чел.-ч | чел.-ч | 1 | 42.9 | 0 | 0 | 0 | 8.97 | 0 | 1 | 1 | )*1,15 | 49.335 | 2 | 10629679 | 205 | 0 | 0 | 0 | 0 | 0 | 0 | 0 | 0
55 | 10629680 | 10595616 | 121548 | 1 | 1 | 1 | 1 | 2 |  | ЗАТРАТЫ ТРУДА МАШИНИСТОВ | 1369 | 1013 | чел.-ч | чел.-ч | 1 | 0.02 | 0 | 0 | 0 | 0 | 0 | 1 | 2 | )*1,25 | 0.025 | 2 | 10629680 | 206 | 0 | 0 | 0 | 0 | 0 | 0 | 0 | 0
55 | 10629681 | 10595616 | 9419343 | 1 | 1 | 1 | 2 | 030954 | ФСЭМ (2009), сб.03,поз.0954 | Подъемники грузоподъемностью до 500 кг одномачтовые, высота подъема: 45 м | 1480 | 1013 | маш.ч | МАШ.Ч | 1 | 0.02 | 0 | 31.26 | 11.6 | 0 | 0 | 1 | 0 | )*1,25 | 0.025 | 2 | 10629681 | 207 | 0 | 0 | 0 | 0 | 0 | 0 | 0 | 0
55 | 10629682 | 10595616 | 9418403 | 1 | 1 | 1 | 2 | 400001 | ФСЭМ (2009), сб.40,поз.0001 | Автомобили бортовые, грузоподъемность: до 5 т | 1480 | 1013 | маш.ч | МАШ.Ч | 1 | 0.15 | 0 | 87.17 | 11.6 | 0 | 0 | 1 | 0 | )*1,25 | 0.1875 | 2 | 10629682 | 208 | 0 | 0 | 0 | 0 | 0 | 0 | 0 | 0
55 | 10629683 | 10595616 | 9420837 | 1 | 1 | 1 | 3 | 101-1596 | ФССЦ (2009), сб.101,поз.1596 | Шкурка шлифовальная двухслойная с зернистостью 40-25 | 1327 | 1005 | м2 | м2 | 1 | 8.4 | 72.32 | 0 | 0 | 0 | 0 | 1 | 0 |  | 8.4 | 2 | 10629683 | 209 | 0 | 0 | 0 | 0 | 0 | 0 | 0 | 0
55 | 10629684 | 10595616 | 9422012 | 1 | 1 | 1 | 3 | 101-1712 | ФССЦ (2009), сб.101,поз.1712 | Шпатлевка клеевая | 1348 | 1009 | т | т | 1000 | 0.051 | 4294 | 0 | 0 | 0 | 0 | 1 | 0 |  | 0.051 | 2 | 10629684 | 210 | 0 | 0 | 0 | 0 | 0 | 0 | 0 | 0
55 | 10629685 | 10595616 | 9422346 | 1 | 1 | 1 | 3 | 101-1757 | ФССЦ (2009), сб.101,поз.1757 | Ветошь | 1346 | 1009 | кг | кг | 1 | 0.31 | 1.82 | 0 | 0 | 0 | 0 | 1 | 0 |  | 0.31 | 2 | 10629685 | 211 | 0 | 0 | 0 | 0 | 0 | 0 | 0 | 0
55 | 10629686 | 10595616 | 9440037 | 1 | 1 | 1 | 3 | 101-1959 | ФССЦ (2009), сб.101,поз.1959 | Краска водоэмульсионная ВЭАК-1180 | 1348 | 1009 | т | т | 1000 | 0.063 | 15481 | 0 | 0 | 0 | 0 | 1 | 0 |  | 0.063 | 2 | 10629686 | 212 | 0 | 0 | 0 | 0 | 0 | 0 | 0 | 0
56 | 10629696 | 10595625 | 9419402 | 1 | 1 | 1 | 1 | 1-1037 |  | Рабочий строитель среднего разряда 3,7 | 1369 | 1013 | чел.-ч | чел.-ч | 1 | 9.79 | 0 | 0 | 0 | 9.29 | 0 | 1 | 1 | )*1,15 | 11.2585 | 2 | 10629696 | 213 | 0 | 0 | 0 | 0 | 0 | 0 | 0 | 0
56 | 10629697 | 10595625 | 9419796 | 1 | 1 | 1 | 2 | 030401 | ФСЭМ (2009), сб.03,поз.0401 | Лебедки электрические тяговым усилием: до 5,79 кН (0,59 т) | 1480 | 1013 | маш.ч | МАШ.Ч | 1 | 0.13 | 0 | 1.7 | 0 | 0 | 0 | 1 | 0 | )*1,25 | 0.1625 | 2 | 10629697 | 214 | 0 | 0 | 0 | 0 | 0 | 0 | 0 | 0
56 | 10629698 | 10595625 | 9418403 | 1 | 1 | 1 | 2 | 400001 | ФСЭМ (2009), сб.40,поз.0001 | Автомобили бортовые, грузоподъемность: до 5 т | 1480 | 1013 | маш.ч | МАШ.Ч | 1 | 0.11 | 0 | 87.17 | 11.6 | 0 | 0 | 1 | 0 | )*1,25 | 0.1375 | 2 | 10629698 | 215 | 0 | 0 | 0 | 0 | 0 | 0 | 0 | 0
56 | 10629699 | 10595625 | 9977809 | 1 | 1 | 1 | 3 | 101-0481 | ФССЦ (2009), сб.101,поз.0481 | Краска КО-42 | 1348 | 1009 | т | т | 1000 | 0.079 | 24150 | 0 | 0 | 0 | 0 | 1 | 0 |  | 0.079 | 2 | 10629699 | 216 | 0 | 0 | 0 | 0 | 0 | 0 | 0 | 0
56 | 10629700 | 10595625 | 9425487 | 1 | 1 | 1 | 3 | 101-1292 | ФССЦ (2009), сб.101,поз.1292 | Уайт-спирит | 1348 | 1009 | т | т | 1000 | 0.007 | 6667 | 0 | 0 | 0 | 0 | 1 | 0 |  | 0.007 | 2 | 10629700 | 217 | 0 | 0 | 0 | 0 | 0 | 0 | 0 | 0
96 | 10629701 | 10596161 | 9418352 | 1 | 1 | 1 | 1 | 1-1020 |  | Рабочий строитель среднего разряда 2 | 1369 | 1013 | чел.-ч | чел.-ч | 1 | 154 | 0 | 0 | 0 | 7.8 | 0 | 1 | 1 | )*1,15 | 177.1 | 2 | 10629701 | 218 | 0 | 0 | 0 | 0 | 0 | 0 | 0 | 0
97 | 10629702 | 10597393 | 9675187 | 1 | 1 | 1 | 1 | 1-1015 |  | Рабочий строитель среднего разряда 1,5 | 1369 | 1013 | чел.-ч | чел.-ч | 1 | 97.2 | 0 | 0 | 0 | 7.5 | 0 | 1 | 1 | )*1,15 | 111.78 | 2 | 10629702 | 219 | 0 | 0 | 0 | 0 | 0 | 0 | 0 | 0
98 | 10629703 | 10596164 | 9418690 | 1 | 1 | 1 | 1 | 1-1030 |  | Рабочий строитель среднего разряда 3 | 1369 | 1013 | чел.-ч | чел.-ч | 1 | 598.26 | 0 | 0 | 0 | 8.53 | 0 | 1 | 1 | )*1,15 | 687.999 | 2 | 10629703 | 220 | 0 | 0 | 0 | 0 | 0 | 0 | 0 | 0
98 | 10629704 | 10596164 | 121548 | 1 | 1 | 1 | 1 | 2 |  | ЗАТРАТЫ ТРУДА МАШИНИСТОВ | 1369 | 1013 | чел.-ч | чел.-ч | 1 | 18.62 | 0 | 0 | 0 | 0 | 0 | 1 | 2 | )*1,25 | 23.275 | 2 | 10629704 | 221 | 0 | 0 | 0 | 0 | 0 | 0 | 0 | 0
98 | 10629705 | 10596164 | 9419463 | 1 | 1 | 1 | 2 | 020129 | ФСЭМ (2009), сб.02,поз.0129 | Краны башенные при работе на других видах строительства: 8т | 1480 | 1013 | маш.ч | МАШ.Ч | 1 | 17.61 | 0 | 86.4 | 13.5 | 0 | 0 | 1 | 0 | )*1,25 | 22.0125 | 2 | 10629705 | 222 | 0 | 0 | 0 | 0 | 0 | 0 | 0 | 0
98 | 10629706 | 10596164 | 9418732 | 1 | 1 | 1 | 2 | 021141 | ФСЭМ (2009), сб.02,поз.1141 | Краны на автомобильном ходу при работе на других видах строительства: 10т | 1480 | 1013 | маш.ч | МАШ.Ч | 1 | 0.74 | 0 | 111.99 | 13.5 | 0 | 0 | 1 | 0 | )*1,25 | 0.925 | 2 | 10629706 | 223 | 0 | 0 | 0 | 0 | 0 | 0 | 0 | 0
98 | 10629707 | 10596164 | 9439220 | 1 | 1 | 1 | 2 | 030101 | ФСЭМ (2009), сб.03,поз.0101 | Автопогрузчики: 5т | 1480 | 1013 | маш.ч | МАШ.Ч | 1 | 0.27 | 0 | 89.99 | 10.06 | 0 | 0 | 1 | 0 | )*1,25 | 0.3375 | 2 | 10629707 | 224 | 0 | 0 | 0 | 0 | 0 | 0 | 0 | 0
98 | 10629708 | 10596164 | 9431100 | 1 | 1 | 1 | 2 | 111100 | ФСЭМ (2009), сб.11,поз.1100 | Вибратор глубинный | 1480 | 1013 | маш.ч | МАШ.Ч | 1 | 29.16 | 0 | 1.9 | 0 | 0 | 0 | 1 | 0 | )*1,25 | 36.45 | 2 | 10629708 | 225 | 0 | 0 | 0 | 0 | 0 | 0 | 0 | 0
98 | 10629709 | 10596164 | 9419070 | 1 | 1 | 1 | 2 | 331532 | ФСЭМ (2009), сб.33,поз.1532 | Пила: цепная электрическая | 1480 | 1013 | маш.ч | МАШ.Ч | 1 | 0.86 | 0 | 3.27 | 0 | 0 | 0 | 1 | 0 | )*1,25 | 1.075 | 2 | 10629709 | 226 | 0 | 0 | 0 | 0 | 0 | 0 | 0 | 0
98 | 10629710 | 10596164 | 9418403 | 1 | 1 | 1 | 2 | 400001 | ФСЭМ (2009), сб.40,поз.0001 | Автомобили бортовые, грузоподъемность: до 5 т | 1480 | 1013 | маш.ч | МАШ.Ч | 1 | 1.08 | 0 | 87.17 | 11.6 | 0 | 0 | 1 | 0 | )*1,25 | 1.35 | 2 | 10629710 | 227 | 0 | 0 | 0 | 0 | 0 | 0 | 0 | 0
98 | 10629711 | 10596164 | 9433651 | 1 | 1 | 1 | 3 | 101-0797 | ФССЦ (2009), сб.101,поз.0797 | Проволока горячекатаная в мотках, диаметром 6,3-6,5 мм | 1348 | 1009 | т | т | 1000 | 0.0762 | 4455.2 | 0 | 0 | 0 | 0 | 1 | 0 |  | 0.0762 | 2 | 10629711 | 228 | 0 | 0 | 0 | 0 | 0 | 0 | 0 | 0
98 | 10629712 | 10596164 | 9663357 | 1 | 1 | 1 | 3 | 101-1668 | ФССЦ (2009), сб.101,поз.1668 | Рогожа | 1327 | 1005 | м2 | м2 | 1 | 75 | 10.2 | 0 | 0 | 0 | 0 | 1 | 0 |  | 75 | 2 | 10629712 | 229 | 0 | 0 | 0 | 0 | 0 | 0 | 0 | 0
98 | 10629713 | 10596164 | 9418373 | 1 | 1 | 1 | 3 | 101-1805 | ФССЦ (2009), сб.101,поз.1805 | Гвозди строительные | 1348 | 1009 | т | т | 1000 | 0.03 | 11978 | 0 | 0 | 0 | 0 | 1 | 0 |  | 0.03 | 2 | 10629713 | 230 | 0 | 0 | 0 | 0 | 0 | 0 | 0 | 0
98 | 10629714 | 10596164 | 9419410 | 1 | 1 | 1 | 3 | 102-0061 | ФССЦ (2009), сб.102,поз.0061 | Доски обрезные хвойных пород длиной 4-6,5 м, шириной 75-150 мм, толщиной 44 мм и более, III сорта | 1339 | 1007 | м3 | м3 | 1 | 0.7 | 1056 | 0 | 0 | 0 | 0 | 1 | 0 |  | 0.7 | 2 | 10629714 | 231 | 0 | 0 | 0 | 0 | 0 | 0 | 0 | 0
98 | 10629715 | 10596164 | 9663366 | 1 | 1 | 1 | 3 | 203-0511 | ФССЦ (2009), сб.203,поз.0511 | Щиты из досок толщиной 25 мм | 1327 | 1005 | м2 | м2 | 1 | 65.1 | 35.53 | 0 | 0 | 0 | 0 | 1 | 0 |  | 65.1 | 2 | 10629715 | 232 | 0 | 0 | 0 | 0 | 0 | 0 | 0 | 0
98 | 10629716 | 10596164 | 10007712 | 1 | 1 | 1 | 3 | 401-0023 | ФССЦ (2009), сб.401,поз.0023 | Бетон тяжелый, крупность заполнителя более 40 мм, класс В7,5 (М 100) | 1339 | 1007 | м3 | м3 | 1 | 102 | 560 | 0 | 0 | 0 | 0 | 1 | 0 |  | 102 | 2 | 10629716 | 233 | 0 | 0 | 0 | 0 | 0 | 0 | 0 | 0
98 | 10629717 | 10596164 | 9424036 | 1 | 1 | 1 | 3 | 405-0253 | ФССЦ (2009), сб.405,поз.0253 | Известь строительная негашеная комовая, сорт I | 1348 | 1009 | т | т | 1000 | 0.082 | 734.5 | 0 | 0 | 0 | 0 | 1 | 0 |  | 0.082 | 2 | 10629717 | 234 | 0 | 0 | 0 | 0 | 0 | 0 | 0 | 0
98 | 10629718 | 10596164 | 9418525 | 1 | 1 | 1 | 3 | 411-0001 | ФССЦ (2009), сб.411,поз.0001 | Вода | 1339 | 1007 | м3 | м3 | 1 | 0.424 | 2.44 | 0 | 0 | 0 | 0 | 1 | 0 |  | 0.424 | 2 | 10629718 | 235 | 0 | 0 | 0 | 0 | 0 | 0 | 0 | 0
99 | 10596205 | 10596197 | 9418549 | 1 | 1 | 1 | 1 | 1-1040 |  | Рабочий строитель среднего разряда 4 | 1369 | 1013 | чел.-ч | чел.-ч | 1 | 46.33 | 0 | 0 | 0 | 9.62 | 0 | 1 | 1 | )*1,15 | 53.2795 | 2 | 10596198 | 236 | 0 | 0 | 0 | 0 | 0 | 0 | 0 | 0
99 | 10596206 | 10596197 | 121548 | 1 | 1 | 1 | 1 | 2 |  | ЗАТРАТЫ ТРУДА МАШИНИСТОВ | 1369 | 1013 | чел.-ч | чел.-ч | 1 | 1.75 | 0 | 0 | 0 | 0 | 0 | 1 | 2 | )*1,25 | 2.1875 | 2 | 10596199 | 237 | 0 | 0 | 0 | 0 | 0 | 0 | 0 | 0
99 | 10596207 | 10596197 | 9418732 | 1 | 1 | 1 | 2 | 021141 | ФСЭМ (2009), сб.02,поз.1141 | Краны на автомобильном ходу при работе на других видах строительства: 10т | 1480 | 1013 | маш.ч | МАШ.Ч | 1 | 1.75 | 0 | 111.99 | 13.5 | 0 | 0 | 1 | 0 | )*1,25 | 2.1875 | 2 | 10596200 | 238 | 0 | 0 | 0 | 0 | 0 | 0 | 0 | 0
99 | 10596208 | 10596197 | 9419798 | 1 | 1 | 1 | 2 | 040502 | ФСЭМ (2009), сб.04,поз.0502 | Установки для сварки: ручной дуговой (постоянного тока) | 1480 | 1013 | маш.ч | МАШ.Ч | 1 | 8.82 | 0 | 8.1 | 0 | 0 | 0 | 1 | 0 | )*1,25 | 11.025 | 2 | 10596201 | 239 | 0 | 0 | 0 | 0 | 0 | 0 | 0 | 0
99 | 10596209 | 10596197 | 9418403 | 1 | 1 | 1 | 2 | 400001 | ФСЭМ (2009), сб.40,поз.0001 | Автомобили бортовые, грузоподъемность: до 5 т | 1480 | 1013 | маш.ч | МАШ.Ч | 1 | 2.63 | 0 | 87.17 | 11.6 | 0 | 0 | 1 | 0 | )*1,25 | 3.2875 | 2 | 10596202 | 240 | 0 | 0 | 0 | 0 | 0 | 0 | 0 | 0
99 | 10596210 | 10596197 | 9432300 | 1 | 1 | 1 | 3 | 101-1513 | ФССЦ (2009), сб.101,поз.1513 | Электроды диаметром 4 мм Э42 | 1348 | 1009 | т | т | 1000 | 0.007 | 10315 | 0 | 0 | 0 | 0 | 1 | 0 |  | 0.007 | 2 | 10596203 | 241 | 0 | 0 | 0 | 0 | 0 | 0 | 0 | 0
99 | 10596211 | 10596197 | 9792576 | 1 | 1 | 1 | 3 | 201-0775 | ФССЦ (2009), сб.201,поз.0775 | Конструктивные элементы вспомогательного назначения с преобладанием профильного проката без отверстий и сборосварочных операций | 1348 | 1009 | т | т | 1000 | 1 | 7980 | 0 | 0 | 0 | 0 | 1 | 0 |  | 1 | 2 | 10596204 | 242 | 0 | 0 | 0 | 0 | 0 | 0 | 0 | 0
100 | 10629719 | 10596630 | 9418863 | 1 | 1 | 1 | 1 | 1-1032 |  | Рабочий строитель среднего разряда 3,2 | 1369 | 1013 | чел.-ч | чел.-ч | 1 | 52.84 | 0 | 0 | 0 | 8.74 | 0 | 1 | 1 | )*1,15 | 60.766 | 2 | 10629719 | 243 | 0 | 0 | 0 | 0 | 0 | 0 | 0 | 0
100 | 10629720 | 10596630 | 121548 | 1 | 1 | 1 | 1 | 2 |  | ЗАТРАТЫ ТРУДА МАШИНИСТОВ | 1369 | 1013 | чел.-ч | чел.-ч | 1 | 17.53 | 0 | 0 | 0 | 0 | 0 | 1 | 2 | )*1,25 | 21.9125 | 2 | 10629720 | 244 | 0 | 0 | 0 | 0 | 0 | 0 | 0 | 0
100 | 10629721 | 10596630 | 9418732 | 1 | 1 | 1 | 2 | 021141 | ФСЭМ (2009), сб.02,поз.1141 | Краны на автомобильном ходу при работе на других видах строительства: 10т | 1480 | 1013 | маш.ч | МАШ.Ч | 1 | 2.63 | 0 | 111.99 | 13.5 | 0 | 0 | 1 | 0 | )*1,25 | 3.2875 | 2 | 10629721 | 245 | 0 | 0 | 0 | 0 | 0 | 0 | 0 | 0
100 | 10629722 | 10596630 | 9663766 | 1 | 1 | 1 | 2 | 021243 | ФСЭМ (2009), сб.02,поз.1243 | Краны на гусеничном ходу при работе на других видах строительства: до 16 т | 1480 | 1013 | маш.ч | МАШ.Ч | 1 | 14.9 | 0 | 96.89 | 13.5 | 0 | 0 | 1 | 0 | )*1,25 | 18.625 | 2 | 10629722 | 246 | 0 | 0 | 0 | 0 | 0 | 0 | 0 | 0
100 | 10629723 | 10596630 | 9418403 | 1 | 1 | 1 | 2 | 400001 | ФСЭМ (2009), сб.40,поз.0001 | Автомобили бортовые, грузоподъемность: до 5 т | 1480 | 1013 | маш.ч | МАШ.Ч | 1 | 3.95 | 0 | 87.17 | 11.6 | 0 | 0 | 1 | 0 | )*1,25 | 4.9375 | 2 | 10629723 | 247 | 0 | 0 | 0 | 0 | 0 | 0 | 0 | 0
100 | 10629724 | 10596630 | 9704588 | 1 | 1 | 1 | 3 | 401-0085 | ФССЦ (2009), сб.401,поз.0085 | Бетон тяжелый, крупность заполнителя 10 мм, класс В12,5 (М150) | 1339 | 1007 | м3 | м3 | 1 | 0.41 | 600 | 0 | 0 | 0 | 0 | 1 | 0 |  | 0.41 | 2 | 10629724 | 248 | 0 | 0 | 0 | 0 | 0 | 0 | 0 | 0
100 | 10629725 | 10596630 | 9419601 | 1 | 1 | 1 | 3 | 402-0004 | ФССЦ (2009), сб.402,поз.0004 | Раствор готовый кладочный цементный марки 100 | 1339 | 1007 | м3 | м3 | 1 | 1.2 | 519.8 | 0 | 0 | 0 | 0 | 1 | 0 |  | 1.2 | 2 | 10629725 | 249 | 0 | 0 | 0 | 0 | 0 | 0 | 0 | 0
100 | 10629726 | 10596630 | 9696322 | 1 | 1 | 1 | 3 | 403-9020 | ГЭСН (2009), сб.403,поз.9020 | Конструкции сборные железобетонные | 1354 | 1010 | шт. | шт. | 1 | 100 | 0 | 0 | 0 | 0 | 0 | 1 | 0 |  | 100 | 2 | 10629726 | 250 | 0 | 0 | 0 | 0 | 0 | 0 | 0 | 0
102 | 10629727 | 10596654 | 9418637 | 1 | 1 | 1 | 1 | 1-1027 |  | Рабочий строитель среднего разряда 2,7 | 1369 | 1013 | чел.-ч | чел.-ч | 1 | 7.08 | 0 | 0 | 0 | 8.31 | 0 | 1 | 1 | )*1,15 | 8.142 | 2 | 10629727 | 251 | 0 | 0 | 0 | 0 | 0 | 0 | 0 | 0
102 | 10629728 | 10596654 | 121548 | 1 | 1 | 1 | 1 | 2 |  | ЗАТРАТЫ ТРУДА МАШИНИСТОВ | 1369 | 1013 | чел.-ч | чел.-ч | 1 | 0.36 | 0 | 0 | 0 | 0 | 0 | 1 | 2 | )*1,25 | 0.45 | 2 | 10629728 | 252 | 0 | 0 | 0 | 0 | 0 | 0 | 0 | 0
102 | 10629729 | 10596654 | 9419463 | 1 | 1 | 1 | 2 | 020129 | ФСЭМ (2009), сб.02,поз.0129 | Краны башенные при работе на других видах строительства: 8т | 1480 | 1013 | маш.ч | МАШ.Ч | 1 | 0.36 | 0 | 86.4 | 13.5 | 0 | 0 | 1 | 0 | )*1,25 | 0.45 | 2 | 10629729 | 253 | 0 | 0 | 0 | 0 | 0 | 0 | 0 | 0
102 | 10629730 | 10596654 | 9419127 | 1 | 1 | 1 | 3 | 101-0782 | ФССЦ (2009), сб.101,поз.0782 | Поковки из квадратных заготовок, масса 1,8 кг | 1348 | 1009 | т | т | 1000 | 0.0023 | 5989 | 0 | 0 | 0 | 0 | 1 | 0 |  | 0.0023 | 2 | 10629730 | 254 | 0 | 0 | 0 | 0 | 0 | 0 | 0 | 0
102 | 10629731 | 10596654 | 9430076 | 1 | 1 | 1 | 3 | 402-0002 | ФССЦ (2009), сб.402,поз.0002 | Раствор готовый кладочный цементный марки 50 | 1339 | 1007 | м3 | м3 | 1 | 0.221 | 485.9 | 0 | 0 | 0 | 0 | 1 | 0 |  | 0.221 | 2 | 10629731 | 255 | 0 | 0 | 0 | 0 | 0 | 0 | 0 | 0
102 | 10629732 | 10596654 | 9770085 | 1 | 1 | 1 | 3 | 404-0005 | ФССЦ (2009), сб.404,поз.0005 | Кирпич керамический одинарный, размером 250х120х65 мм, марка 100 | 1356 | 1010 | 1000 шт. | 1000 шт. | 1000 | 0.4 | 1752.6 | 0 | 0 | 0 | 0 | 1 | 0 |  | 0.4 | 2 | 10629732 | 256 | 0 | 0 | 0 | 0 | 0 | 0 | 0 | 0
102 | 10629733 | 10596654 | 9418525 | 1 | 1 | 1 | 3 | 411-0001 | ФССЦ (2009), сб.411,поз.0001 | Вода | 1339 | 1007 | м3 | м3 | 1 | 0.46 | 2.44 | 0 | 0 | 0 | 0 | 1 | 0 |  | 0.46 | 2 | 10629733 | 257 | 0 | 0 | 0 | 0 | 0 | 0 | 0 | 0
103 | 10596664 | 10596663 | 9418933 | 1 | 1 | 1 | 1 | 1-1035 |  | Рабочий строитель среднего разряда 3,5 | 1369 | 1013 | чел.-ч | чел.-ч | 1 | 117.72 | 0 | 0 | 0 | 9.07 | 0 | 1 | 1 | )*1,15 | 135.378 | 2 | 10596664 | 258 | 0 | 0 | 0 | 0 | 0 | 0 | 0 | 0
103 | 10596665 | 10596663 | 121548 | 1 | 1 | 1 | 1 | 2 |  | ЗАТРАТЫ ТРУДА МАШИНИСТОВ | 1369 | 1013 | чел.-ч | чел.-ч | 1 | 0.59 | 0 | 0 | 0 | 0 | 0 | 1 | 2 | )*1,25 | 0.7375 | 2 | 10596665 | 259 | 0 | 0 | 0 | 0 | 0 | 0 | 0 | 0
103 | 10596666 | 10596663 | 9418732 | 1 | 1 | 1 | 2 | 021141 | ФСЭМ (2009), сб.02,поз.1141 | Краны на автомобильном ходу при работе на других видах строительства: 10т | 1480 | 1013 | маш.ч | МАШ.Ч | 1 | 0.59 | 0 | 111.99 | 13.5 | 0 | 0 | 1 | 0 | )*1,25 | 0.7375 | 2 | 10596666 | 260 | 0 | 0 | 0 | 0 | 0 | 0 | 0 | 0
103 | 10596667 | 10596663 | 9418403 | 1 | 1 | 1 | 2 | 400001 | ФСЭМ (2009), сб.40,поз.0001 | Автомобили бортовые, грузоподъемность: до 5 т | 1480 | 1013 | маш.ч | МАШ.Ч | 1 | 0.88 | 0 | 87.17 | 11.6 | 0 | 0 | 1 | 0 | )*1,25 | 1.1 | 2 | 10596667 | 261 | 0 | 0 | 0 | 0 | 0 | 0 | 0 | 0
103 | 10596668 | 10596663 | 9430076 | 1 | 1 | 1 | 3 | 402-0002 | ФССЦ (2009), сб.402,поз.0002 | Раствор готовый кладочный цементный марки 50 | 1339 | 1007 | м3 | м3 | 1 | 0.25 | 485.9 | 0 | 0 | 0 | 0 | 1 | 0 |  | 0.25 | 2 | 10596668 | 262 | 0 | 0 | 0 | 0 | 0 | 0 | 0 | 0
103 | 10596669 | 10596663 | 9688096 | 1 | 1 | 1 | 3 | 403-9043 | ГЭСН (2009), сб.403,поз.9043 | Ступени железобетонные | 1301 | 1003 | м | м | 1 | 100 | 0 | 0 | 0 | 0 | 0 | 1 | 0 |  | 100 | 2 | 10596669 | 263 | 0 | 0 | 0 | 0 | 0 | 0 | 0 | 0
105 | 10596217 | 10596212 | 9419302 | 1 | 1 | 1 | 1 | 1-1036 |  | Рабочий строитель среднего разряда 3,6 | 1369 | 1013 | чел.-ч | чел.-ч | 1 | 53.3 | 0 | 0 | 0 | 9.18 | 0 | 1 | 1 |  | 53.3 | 2 | 10596213 | 264 | 0 | 0 | 0 | 0 | 0 | 0 | 0 | 0
105 | 10596218 | 10596212 | 121548 | 1 | 1 | 1 | 1 | 2 |  | ЗАТРАТЫ ТРУДА МАШИНИСТОВ | 1369 | 1013 | чел.-ч | чел.-ч | 1 | 15.83 | 0 | 0 | 0 | 0 | 0 | 1 | 2 |  | 15.83 | 2 | 10596214 | 265 | 0 | 0 | 0 | 0 | 0 | 0 | 0 | 0
105 | 10596219 | 10596212 | 9433197 | 1 | 1 | 1 | 2 | 050102 | ФСЭМ (2009), сб.05,поз.0102 | Компрессоры передвижные с двигателем внутреннего сгорания давлением: до 686 кПа (7 ат), производительность 5 м3/мин | 1480 | 1013 | маш.ч | МАШ.Ч | 1 | 15.83 | 0 | 100.01 | 10.06 | 0 | 0 | 1 | 0 |  | 15.83 | 2 | 10596215 | 266 | 0 | 0 | 0 | 0 | 0 | 0 | 0 | 0
105 | 10596220 | 10596212 | 9418604 | 1 | 1 | 1 | 2 | 330804 | ФСЭМ (2009), сб.33,поз.0804 | Молотки при работе от передвижных компрессорных станций: отбойные пневматические | 1480 | 1013 | маш.ч | МАШ.Ч | 1 | 31.66 | 0 | 1.53 | 0 | 0 | 0 | 1 | 0 |  | 31.66 | 2 | 10596216 | 267 | 0 | 0 | 0 | 0 | 0 | 0 | 0 | 0
106 | 10596234 | 10596221 | 9419005 | 1 | 1 | 1 | 1 | 1-1024 |  | Рабочий строитель среднего разряда 2,4 | 1369 | 1013 | чел.-ч | чел.-ч | 1 | 75.58 | 0 | 0 | 0 | 8.09 | 0 | 1 | 1 |  | 75.58 | 2 | 10596222 | 268 | 0 | 0 | 0 | 0 | 0 | 0 | 0 | 0
106 | 10596235 | 10596221 | 9419796 | 1 | 1 | 1 | 2 | 030401 | ФСЭМ (2009), сб.03,поз.0401 | Лебедки электрические тяговым усилием: до 5,79 кН (0,59 т) | 1480 | 1013 | маш.ч | МАШ.Ч | 1 | 0.23 | 0 | 1.7 | 0 | 0 | 0 | 1 | 0 |  | 0.23 | 2 | 10596223 | 269 | 0 | 0 | 0 | 0 | 0 | 0 | 0 | 0
106 | 10596236 | 10596221 | 9418403 | 1 | 1 | 1 | 2 | 400001 | ФСЭМ (2009), сб.40,поз.0001 | Автомобили бортовые, грузоподъемность: до 5 т | 1480 | 1013 | маш.ч | МАШ.Ч | 1 | 0.43 | 0 | 87.17 | 11.6 | 0 | 0 | 1 | 0 |  | 0.43 | 2 | 10596224 | 270 | 0 | 0 | 0 | 0 | 0 | 0 | 0 | 0
106 | 10596237 | 10596221 | 9433651 | 1 | 1 | 1 | 3 | 101-0797 | ФССЦ (2009), сб.101,поз.0797 | Проволока горячекатаная в мотках, диаметром 6,3-6,5 мм | 1348 | 1009 | т | т | 1000 | 0.0095 | 4455.2 | 0 | 0 | 0 | 0 | 1 | 0 |  | 0.0095 | 2 | 10596225 | 271 | 0 | 0 | 0 | 0 | 0 | 0 | 0 | 0
106 | 10596238 | 10596221 | 9423900 | 1 | 1 | 1 | 3 | 101-0816 | ФССЦ (2009), сб.101,поз.0816 | Проволока светлая диаметром 1,1 мм | 1348 | 1009 | т | т | 1000 | 0.0005 | 10200 | 0 | 0 | 0 | 0 | 1 | 0 |  | 0.0005 | 2 | 10596226 | 272 | 0 | 0 | 0 | 0 | 0 | 0 | 0 | 0
106 | 10596239 | 10596221 | 9418373 | 1 | 1 | 1 | 3 | 101-1805 | ФССЦ (2009), сб.101,поз.1805 | Гвозди строительные | 1348 | 1009 | т | т | 1000 | 0.0059 | 11978 | 0 | 0 | 0 | 0 | 1 | 0 |  | 0.0059 | 2 | 10596227 | 273 | 0 | 0 | 0 | 0 | 0 | 0 | 0 | 0
106 | 10596240 | 10596221 | 9419172 | 1 | 1 | 1 | 3 | 102-0025 | ФССЦ (2009), сб.102,поз.0025 | Бруски обрезные хвойных пород длиной 4-6,5 м, шириной 75-150 мм, толщиной 40-75 мм, III сорта | 1339 | 1007 | м3 | м3 | 1 | 0.21 | 1287 | 0 | 0 | 0 | 0 | 1 | 0 |  | 0.21 | 2 | 10596228 | 274 | 0 | 0 | 0 | 0 | 0 | 0 | 0 | 0
106 | 10596241 | 10596221 | 9419836 | 1 | 1 | 1 | 3 | 102-0057 | ФССЦ (2009), сб.102,поз.0057 | Доски обрезные хвойных пород длиной 4-6,5 м, шириной 75-150 мм, толщиной 32-40 мм, III сорта | 1339 | 1007 | м3 | м3 | 1 | 0.18 | 1155 | 0 | 0 | 0 | 0 | 1 | 0 |  | 0.18 | 2 | 10596229 | 275 | 0 | 0 | 0 | 0 | 0 | 0 | 0 | 0
106 | 10596242 | 10596221 | 9669787 | 1 | 1 | 1 | 3 | 204-0100 | ФССЦ (2009), сб.204,поз.0100 | Горячекатаная арматурная сталь класса А-I, А-II, А-III | 1348 | 1009 | т | т | 1000 | 0.07 | 5650 | 0 | 0 | 0 | 0 | 1 | 0 |  | 0.07 | 2 | 10596230 | 276 | 0 | 0 | 0 | 0 | 0 | 0 | 0 | 0
106 | 10596243 | 10596221 | 9452363 | 1 | 1 | 1 | 3 | 401-0066 | ФССЦ (2009), сб.401,поз.0066 | Бетон тяжелый, крупность заполнителя 20 мм, класс В15 (М200) | 1339 | 1007 | м3 | м3 | 1 | 1.04 | 665 | 0 | 0 | 0 | 0 | 1 | 0 |  | 1.04 | 2 | 10596231 | 277 | 0 | 0 | 0 | 0 | 0 | 0 | 0 | 0
106 | 10596244 | 10596221 | 9424036 | 1 | 1 | 1 | 3 | 405-0253 | ФССЦ (2009), сб.405,поз.0253 | Известь строительная негашеная комовая, сорт I | 1348 | 1009 | т | т | 1000 | 0.0049 | 734.5 | 0 | 0 | 0 | 0 | 1 | 0 |  | 0.0049 | 2 | 10596232 | 278 | 0 | 0 | 0 | 0 | 0 | 0 | 0 | 0
106 | 10596245 | 10596221 | 9418525 | 1 | 1 | 1 | 3 | 411-0001 | ФССЦ (2009), сб.411,поз.0001 | Вода | 1339 | 1007 | м3 | м3 | 1 | 0.0137 | 2.44 | 0 | 0 | 0 | 0 | 1 | 0 |  | 0.0137 | 2 | 10596233 | 279 | 0 | 0 | 0 | 0 | 0 | 0 | 0 | 0
107 | 10629734 | 10596246 | 9418863 | 1 | 1 | 1 | 1 | 1-1032 |  | Рабочий строитель среднего разряда 3,2 | 1369 | 1013 | чел.-ч | чел.-ч | 1 | 15.79 | 0 | 0 | 0 | 8.74 | 0 | 1 | 1 | )*1,15 | 18.1585 | 2 | 10629734 | 280 | 0 | 0 | 0 | 0 | 0 | 0 | 0 | 0
107 | 10629735 | 10596246 | 121548 | 1 | 1 | 1 | 1 | 2 |  | ЗАТРАТЫ ТРУДА МАШИНИСТОВ | 1369 | 1013 | чел.-ч | чел.-ч | 1 | 1.56 | 0 | 0 | 0 | 0 | 0 | 1 | 2 | )*1,25 | 1.95 | 2 | 10629735 | 281 | 0 | 0 | 0 | 0 | 0 | 0 | 0 | 0
107 | 10629736 | 10596246 | 9488204 | 1 | 1 | 1 | 2 | 020403 | ФСЭМ (2009), сб.02,поз.0403 | Краны козловые при работе на монтаже технологического оборудования: 32 т | 1480 | 1013 | маш.ч | МАШ.Ч | 1 | 0.1 | 0 | 120.52 | 15.42 | 0 | 0 | 1 | 0 | )*1,25 | 0.125 | 2 | 10629736 | 282 | 0 | 0 | 0 | 0 | 0 | 0 | 0 | 0
107 | 10629737 | 10596246 | 9418732 | 1 | 1 | 1 | 2 | 021141 | ФСЭМ (2009), сб.02,поз.1141 | Краны на автомобильном ходу при работе на других видах строительства: 10т | 1480 | 1013 | маш.ч | МАШ.Ч | 1 | 0.13 | 0 | 111.99 | 13.5 | 0 | 0 | 1 | 0 | )*1,25 | 0.1625 | 2 | 10629737 | 283 | 0 | 0 | 0 | 0 | 0 | 0 | 0 | 0
107 | 10629738 | 10596246 | 9486078 | 1 | 1 | 1 | 2 | 021245 | ФСЭМ (2009), сб.02,поз.1245 | Краны на гусеничном ходу при работе на других видах строительства: 40 т | 1480 | 1013 | маш.ч | МАШ.Ч | 1 | 1.33 | 0 | 175.56 | 14.4 | 0 | 0 | 1 | 0 | )*1,25 | 1.6625 | 2 | 10629738 | 284 | 0 | 0 | 0 | 0 | 0 | 0 | 0 | 0
107 | 10629739 | 10596246 | 9420202 | 1 | 1 | 1 | 2 | 040504 | ФСЭМ (2009), сб.04,поз.0504 | Аппарат для газовой сварки и резки | 1480 | 1013 | маш.ч | МАШ.Ч | 1 | 0.67 | 0 | 1.2 | 0 | 0 | 0 | 1 | 0 | )*1,25 | 0.8375 | 2 | 10629739 | 285 | 0 | 0 | 0 | 0 | 0 | 0 | 0 | 0
107 | 10629740 | 10596246 | 9687526 | 1 | 1 | 1 | 2 | 041000 | ФСЭМ (2009), сб.04,поз.1000 | Преобразователи сварочные с номинальным сварочным током 315-500 А | 1480 | 1013 | маш.ч | МАШ.Ч | 1 | 0.58 | 0 | 12.31 | 0 | 0 | 0 | 1 | 0 | )*1,25 | 0.725 | 2 | 10629740 | 286 | 0 | 0 | 0 | 0 | 0 | 0 | 0 | 0
107 | 10629741 | 10596246 | 9418403 | 1 | 1 | 1 | 2 | 400001 | ФСЭМ (2009), сб.40,поз.0001 | Автомобили бортовые, грузоподъемность: до 5 т | 1480 | 1013 | маш.ч | МАШ.Ч | 1 | 0.19 | 0 | 87.17 | 11.6 | 0 | 0 | 1 | 0 | )*1,25 | 0.2375 | 2 | 10629741 | 287 | 0 | 0 | 0 | 0 | 0 | 0 | 0 | 0
107 | 10629742 | 10596246 | 9433650 | 1 | 1 | 1 | 3 | 101-0309 | ФССЦ (2009), сб.101,поз.0309 | Канаты пеньковые пропитанные | 1348 | 1009 | т | т | 1000 | 0.0001 | 37900 | 0 | 0 | 0 | 0 | 1 | 0 |  | 0.0001 | 2 | 10629742 | 288 | 0 | 0 | 0 | 0 | 0 | 0 | 0 | 0
107 | 10629743 | 10596246 | 9420192 | 1 | 1 | 1 | 3 | 101-0324 | ФССЦ (2009), сб.101,поз.0324 | Кислород технический газообразный | 1339 | 1007 | м3 | м3 | 1 | 0.5 | 6.22 | 0 | 0 | 0 | 0 | 1 | 0 |  | 0.5 | 2 | 10629743 | 289 | 0 | 0 | 0 | 0 | 0 | 0 | 0 | 0
107 | 10629744 | 10596246 | 9433651 | 1 | 1 | 1 | 3 | 101-0797 | ФССЦ (2009), сб.101,поз.0797 | Проволока горячекатаная в мотках, диаметром 6,3-6,5 мм | 1348 | 1009 | т | т | 1000 | 3e-05 | 4455.2 | 0 | 0 | 0 | 0 | 1 | 0 |  | 3e-05 | 2 | 10629744 | 290 | 0 | 0 | 0 | 0 | 0 | 0 | 0 | 0
107 | 10629745 | 10596246 | 9663163 | 1 | 1 | 1 | 3 | 101-1019 | ФССЦ (2009), сб.101,поз.1019 | Швеллеры № 40 из стали марки Ст0 | 1348 | 1009 | т | т | 1000 | 0.00194 | 4920 | 0 | 0 | 0 | 0 | 1 | 0 |  | 0.00194 | 2 | 10629745 | 291 | 0 | 0 | 0 | 0 | 0 | 0 | 0 | 0
107 | 10629746 | 10596246 | 9432300 | 1 | 1 | 1 | 3 | 101-1513 | ФССЦ (2009), сб.101,поз.1513 | Электроды диаметром 4 мм Э42 | 1348 | 1009 | т | т | 1000 | 0.0026 | 10315 | 0 | 0 | 0 | 0 | 1 | 0 |  | 0.0026 | 2 | 10629746 | 292 | 0 | 0 | 0 | 0 | 0 | 0 | 0 | 0
107 | 10629747 | 10596246 | 9419262 | 1 | 1 | 1 | 3 | 101-1714 | ФССЦ (2009), сб.101,поз.1714 | Болты с гайками и шайбами строительные | 1348 | 1009 | т | т | 1000 | 0.003 | 9040 | 0 | 0 | 0 | 0 | 1 | 0 |  | 0.003 | 2 | 10629747 | 293 | 0 | 0 | 0 | 0 | 0 | 0 | 0 | 0
107 | 10629748 | 10596246 | 9418373 | 1 | 1 | 1 | 3 | 101-1805 | ФССЦ (2009), сб.101,поз.1805 | Гвозди строительные | 1348 | 1009 | т | т | 1000 | 1e-05 | 11978 | 0 | 0 | 0 | 0 | 1 | 0 |  | 1e-05 | 2 | 10629748 | 294 | 0 | 0 | 0 | 0 | 0 | 0 | 0 | 0
107 | 10629749 | 10596246 | 9421375 | 1 | 1 | 1 | 3 | 101-2278 | ФССЦ (2009), сб.101,поз.2278 | Пропан-бутан, смесь техническая | 1346 | 1009 | кг | кг | 1 | 0.15 | 6.09 | 0 | 0 | 0 | 0 | 1 | 0 |  | 0.15 | 2 | 10629749 | 295 | 0 | 0 | 0 | 0 | 0 | 0 | 0 | 0
107 | 10629750 | 10596246 | 9453368 | 1 | 1 | 1 | 3 | 101-2467 | ФССЦ (2009), сб.101,поз.2467 | Растворитель марки Р-4 | 1348 | 1009 | т | т | 1000 | 0.0006 | 9420 | 0 | 0 | 0 | 0 | 1 | 0 |  | 0.0006 | 2 | 10629750 | 296 | 0 | 0 | 0 | 0 | 0 | 0 | 0 | 0
107 | 10629751 | 10596246 | 9744788 | 1 | 1 | 1 | 3 | 102-0023 | ФССЦ (2009), сб.102,поз.0023 | Бруски обрезные хвойных пород длиной 4-6,5 м, шириной 75-150 мм, толщиной 40-75 мм, I сорта | 1339 | 1007 | м3 | м3 | 1 | 0.00103 | 1700 | 0 | 0 | 0 | 0 | 1 | 0 |  | 0.00103 | 2 | 10629751 | 297 | 0 | 0 | 0 | 0 | 0 | 0 | 0 | 0
107 | 10629752 | 10596246 | 9453369 | 1 | 1 | 1 | 3 | 113-0021 | ФССЦ (2009), сб.113,поз.0021 | Грунтовка ГФ-021 красно-коричневая | 1348 | 1009 | т | т | 1000 | 0.00031 | 15620 | 0 | 0 | 0 | 0 | 1 | 0 |  | 0.00031 | 2 | 10629752 | 298 | 0 | 0 | 0 | 0 | 0 | 0 | 0 | 0
107 | 10629753 | 10596246 | 9686214 | 1 | 1 | 1 | 3 | 201-0756 | ФССЦ (2009), сб.201,поз.0756 | Отдельные конструктивные элементы зданий и сооружений с преобладанием горячекатаных профилей, средняя масса сборочной единицы от 0,1 до 0,5 т | 1348 | 1009 | т | т | 1000 | 0.0001 | 7712 | 0 | 0 | 0 | 0 | 1 | 0 |  | 0.0001 | 2 | 10629753 | 299 | 0 | 0 | 0 | 0 | 0 | 0 | 0 | 0
107 | 10629754 | 10596246 | 9419794 | 1 | 1 | 1 | 3 | 201-9002 | ГЭСН (2009), сб.201,поз.9002 | Конструкции стальные | 1348 | 1009 | т | т | 1000 | 1 | 0 | 0 | 0 | 0 | 0 | 1 | 0 |  | 1 | 2 | 10629754 | 300 | 0 | 0 | 0 | 0 | 0 | 0 | 0 | 0
107 | 10629755 | 10596246 | 9769358 | 1 | 1 | 1 | 3 | 508-0097 | ФССЦ (2009), сб.508,поз.0097 | Канат двойной свивки типа ТК, конструкции 6х19(1+6+12)+1 о.с., оцинкованный из проволок марки В, маркировочная группа 1770 н/мм2, диаметром 5,5 мм | 1302 | 1003 | 10 м | 10 м | 10 | 0.0187 | 50.23 | 0 | 0 | 0 | 0 | 1 | 0 |  | 0.0187 | 2 | 10629755 | 301 | 0 | 0 | 0 | 0 | 0 | 0 | 0 | 0
109 | 10629756 | 10596787 | 9418933 | 1 | 1 | 1 | 1 | 1-1035 |  | Рабочий строитель среднего разряда 3,5 | 1369 | 1013 | чел.-ч | чел.-ч | 1 | 90.85 | 0 | 0 | 0 | 9.07 | 0 | 1 | 1 | )*1,15 | 104.4775 | 2 | 10629756 | 302 | 0 | 0 | 0 | 0 | 0 | 0 | 0 | 0
109 | 10629757 | 10596787 | 121548 | 1 | 1 | 1 | 1 | 2 |  | ЗАТРАТЫ ТРУДА МАШИНИСТОВ | 1369 | 1013 | чел.-ч | чел.-ч | 1 | 0.5 | 0 | 0 | 0 | 0 | 0 | 1 | 2 | )*1,25 | 0.625 | 2 | 10629757 | 303 | 0 | 0 | 0 | 0 | 0 | 0 | 0 | 0
109 | 10629758 | 10596787 | 9419463 | 1 | 1 | 1 | 2 | 020129 | ФСЭМ (2009), сб.02,поз.0129 | Краны башенные при работе на других видах строительства: 8т | 1480 | 1013 | маш.ч | МАШ.Ч | 1 | 0.42 | 0 | 86.4 | 13.5 | 0 | 0 | 1 | 0 | )*1,25 | 0.525 | 2 | 10629758 | 304 | 0 | 0 | 0 | 0 | 0 | 0 | 0 | 0
109 | 10629759 | 10596787 | 9418732 | 1 | 1 | 1 | 2 | 021141 | ФСЭМ (2009), сб.02,поз.1141 | Краны на автомобильном ходу при работе на других видах строительства: 10т | 1480 | 1013 | маш.ч | МАШ.Ч | 1 | 0.08 | 0 | 111.99 | 13.5 | 0 | 0 | 1 | 0 | )*1,25 | 0.1 | 2 | 10629759 | 305 | 0 | 0 | 0 | 0 | 0 | 0 | 0 | 0
109 | 10629760 | 10596787 | 9418403 | 1 | 1 | 1 | 2 | 400001 | ФСЭМ (2009), сб.40,поз.0001 | Автомобили бортовые, грузоподъемность: до 5 т | 1480 | 1013 | маш.ч | МАШ.Ч | 1 | 0.13 | 0 | 87.17 | 11.6 | 0 | 0 | 1 | 0 | )*1,25 | 0.1625 | 2 | 10629760 | 306 | 0 | 0 | 0 | 0 | 0 | 0 | 0 | 0
109 | 10629761 | 10596787 | 9421533 | 1 | 1 | 1 | 3 | 101-0195 | ФССЦ (2009), сб.101,поз.0195 | Гвозди толевые круглые 3,0х40 мм | 1348 | 1009 | т | т | 1000 | 0.0071 | 8475 | 0 | 0 | 0 | 0 | 1 | 0 |  | 0.0071 | 2 | 10629761 | 307 | 0 | 0 | 0 | 0 | 0 | 0 | 0 | 0
109 | 10629762 | 10596787 | 9419127 | 1 | 1 | 1 | 3 | 101-0782 | ФССЦ (2009), сб.101,поз.0782 | Поковки из квадратных заготовок, масса 1,8 кг | 1348 | 1009 | т | т | 1000 | 0.052 | 5989 | 0 | 0 | 0 | 0 | 1 | 0 |  | 0.052 | 2 | 10629762 | 308 | 0 | 0 | 0 | 0 | 0 | 0 | 0 | 0
109 | 10629763 | 10596787 | 9850336 | 1 | 1 | 1 | 3 | 101-1875 | ФССЦ (2009), сб.101,поз.1875 | Сталь листовая оцинкованная толщиной листа 0,7 мм | 1348 | 1009 | т | т | 1000 | 0.87 | 11200 | 0 | 0 | 0 | 0 | 1 | 0 |  | 0.87 | 2 | 10629763 | 309 | 0 | 0 | 0 | 0 | 0 | 0 | 0 | 0
109 | 10629764 | 10596787 | 9419837 | 1 | 1 | 1 | 3 | 102-0060 | ФССЦ (2009), сб.102,поз.0060 | Доски обрезные хвойных пород длиной 4-6,5 м, шириной 75-150 мм, толщиной 44 мм и более, II сорта | 1339 | 1007 | м3 | м3 | 1 | 1.8 | 1320 | 0 | 0 | 0 | 0 | 1 | 0 |  | 1.8 | 2 | 10629764 | 310 | 0 | 0 | 0 | 0 | 0 | 0 | 0 | 0
110 | 10629765 | 10596731 | 9418837 | 1 | 1 | 1 | 1 | 1-1031 |  | Рабочий строитель среднего разряда 3,1 | 1369 | 1013 | чел.-ч | чел.-ч | 1 | 951.08 | 0 | 0 | 0 | 8.64 | 0 | 1 | 1 | )*1,15 | 1093.742 | 2 | 10629765 | 311 | 0 | 0 | 0 | 0 | 0 | 0 | 0 | 0
110 | 10629766 | 10596731 | 121548 | 1 | 1 | 1 | 1 | 2 |  | ЗАТРАТЫ ТРУДА МАШИНИСТОВ | 1369 | 1013 | чел.-ч | чел.-ч | 1 | 29.77 | 0 | 0 | 0 | 0 | 0 | 1 | 2 | )*1,25 | 37.2125 | 2 | 10629766 | 312 | 0 | 0 | 0 | 0 | 0 | 0 | 0 | 0
110 | 10629767 | 10596731 | 9419463 | 1 | 1 | 1 | 2 | 020129 | ФСЭМ (2009), сб.02,поз.0129 | Краны башенные при работе на других видах строительства: 8т | 1480 | 1013 | маш.ч | МАШ.Ч | 1 | 28.56 | 0 | 86.4 | 13.5 | 0 | 0 | 1 | 0 | )*1,25 | 35.7 | 2 | 10629767 | 313 | 0 | 0 | 0 | 0 | 0 | 0 | 0 | 0
110 | 10629768 | 10596731 | 9418732 | 1 | 1 | 1 | 2 | 021141 | ФСЭМ (2009), сб.02,поз.1141 | Краны на автомобильном ходу при работе на других видах строительства: 10т | 1480 | 1013 | маш.ч | МАШ.Ч | 1 | 0.94 | 0 | 111.99 | 13.5 | 0 | 0 | 1 | 0 | )*1,25 | 1.175 | 2 | 10629768 | 314 | 0 | 0 | 0 | 0 | 0 | 0 | 0 | 0
110 | 10629769 | 10596731 | 9439220 | 1 | 1 | 1 | 2 | 030101 | ФСЭМ (2009), сб.03,поз.0101 | Автопогрузчики: 5т | 1480 | 1013 | маш.ч | МАШ.Ч | 1 | 0.27 | 0 | 89.99 | 10.06 | 0 | 0 | 1 | 0 | )*1,25 | 0.3375 | 2 | 10629769 | 315 | 0 | 0 | 0 | 0 | 0 | 0 | 0 | 0
110 | 10629770 | 10596731 | 9433044 | 1 | 1 | 1 | 2 | 111301 | ФСЭМ (2009), сб.11,поз.1301 | Вибратор поверхностный | 1480 | 1013 | маш.ч | МАШ.Ч | 1 | 47.96 | 0 | 0.5 | 0 | 0 | 0 | 1 | 0 | )*1,25 | 59.95 | 2 | 10629770 | 316 | 0 | 0 | 0 | 0 | 0 | 0 | 0 | 0
110 | 10629771 | 10596731 | 9419070 | 1 | 1 | 1 | 2 | 331532 | ФСЭМ (2009), сб.33,поз.1532 | Пила: цепная электрическая | 1480 | 1013 | маш.ч | МАШ.Ч | 1 | 4.6 | 0 | 3.27 | 0 | 0 | 0 | 1 | 0 | )*1,25 | 5.75 | 2 | 10629771 | 317 | 0 | 0 | 0 | 0 | 0 | 0 | 0 | 0
110 | 10629772 | 10596731 | 9418403 | 1 | 1 | 1 | 2 | 400001 | ФСЭМ (2009), сб.40,поз.0001 | Автомобили бортовые, грузоподъемность: до 5 т | 1480 | 1013 | маш.ч | МАШ.Ч | 1 | 1.4 | 0 | 87.17 | 11.6 | 0 | 0 | 1 | 0 | )*1,25 | 1.75 | 2 | 10629772 | 318 | 0 | 0 | 0 | 0 | 0 | 0 | 0 | 0
110 | 10629773 | 10596731 | 9423900 | 1 | 1 | 1 | 3 | 101-0816 | ФССЦ (2009), сб.101,поз.0816 | Проволока светлая диаметром 1,1 мм | 1348 | 1009 | т | т | 1000 | 0.0116 | 10200 | 0 | 0 | 0 | 0 | 1 | 0 |  | 0.0116 | 2 | 10629773 | 319 | 0 | 0 | 0 | 0 | 0 | 0 | 0 | 0
110 | 10629774 | 10596731 | 9421851 | 1 | 1 | 1 | 3 | 101-1782 | ФССЦ (2009), сб.101,поз.1782 | Ткань мешочная | 1330 | 1005 | 10 м2 | 10 м2 | 10 | 4.29 | 84.75 | 0 | 0 | 0 | 0 | 1 | 0 |  | 4.29 | 2 | 10629774 | 320 | 0 | 0 | 0 | 0 | 0 | 0 | 0 | 0
110 | 10629775 | 10596731 | 9418373 | 1 | 1 | 1 | 3 | 101-1805 | ФССЦ (2009), сб.101,поз.1805 | Гвозди строительные | 1348 | 1009 | т | т | 1000 | 0.079 | 11978 | 0 | 0 | 0 | 0 | 1 | 0 |  | 0.079 | 2 | 10629775 | 321 | 0 | 0 | 0 | 0 | 0 | 0 | 0 | 0
110 | 10629776 | 10596731 | 9666087 | 1 | 1 | 1 | 3 | 101-2598 | ФССЦ (2009), сб.101,поз.2598 | Стойки деревометаллические раздвижные инвентарные | 1354 | 1010 | шт. | шт. | 1 | 2.8 | 1010 | 0 | 0 | 0 | 0 | 1 | 0 |  | 2.8 | 2 | 10629776 | 322 | 0 | 0 | 0 | 0 | 0 | 0 | 0 | 0
110 | 10629777 | 10596731 | 9419172 | 1 | 1 | 1 | 3 | 102-0025 | ФССЦ (2009), сб.102,поз.0025 | Бруски обрезные хвойных пород длиной 4-6,5 м, шириной 75-150 мм, толщиной 40-75 мм, III сорта | 1339 | 1007 | м3 | м3 | 1 | 6.22 | 1287 | 0 | 0 | 0 | 0 | 1 | 0 |  | 6.22 | 2 | 10629777 | 323 | 0 | 0 | 0 | 0 | 0 | 0 | 0 | 0
110 | 10629778 | 10596731 | 9419215 | 1 | 1 | 1 | 3 | 102-0032 | ФССЦ (2009), сб.102,поз.0032 | Бруски обрезные хвойных пород длиной 4-6,5 м, шириной 75-150 мм, толщиной 150 мм и более, II сорта | 1339 | 1007 | м3 | м3 | 1 | 0.99 | 2156 | 0 | 0 | 0 | 0 | 1 | 0 |  | 0.99 | 2 | 10629778 | 324 | 0 | 0 | 0 | 0 | 0 | 0 | 0 | 0
110 | 10629779 | 10596731 | 9431096 | 1 | 1 | 1 | 3 | 102-0053 | ФССЦ (2009), сб.102,поз.0053 | Доски обрезные хвойных пород длиной 4-6,5 м, шириной 75-150 мм, толщиной 25 мм, III сорта | 1339 | 1007 | м3 | м3 | 1 | 0.53 | 1100 | 0 | 0 | 0 | 0 | 1 | 0 |  | 0.53 | 2 | 10629779 | 325 | 0 | 0 | 0 | 0 | 0 | 0 | 0 | 0
110 | 10629780 | 10596731 | 9419410 | 1 | 1 | 1 | 3 | 102-0061 | ФССЦ (2009), сб.102,поз.0061 | Доски обрезные хвойных пород длиной 4-6,5 м, шириной 75-150 мм, толщиной 44 мм и более, III сорта | 1339 | 1007 | м3 | м3 | 1 | 2.61 | 1056 | 0 | 0 | 0 | 0 | 1 | 0 |  | 2.61 | 2 | 10629780 | 326 | 0 | 0 | 0 | 0 | 0 | 0 | 0 | 0
110 | 10629781 | 10596731 | 9677400 | 1 | 1 | 1 | 3 | 201-0755 | ФССЦ (2009), сб.201,поз.0755 | Отдельные конструктивные элементы зданий и сооружений с преобладанием горячекатаных профилей, средняя масса сборочной единицы до 0,1 т | 1348 | 1009 | т | т | 1000 | 0.5 | 8060 | 0 | 0 | 0 | 0 | 1 | 0 |  | 0.5 | 2 | 10629781 | 327 | 0 | 0 | 0 | 0 | 0 | 0 | 0 | 0
110 | 10629782 | 10596731 | 9663366 | 1 | 1 | 1 | 3 | 203-0511 | ФССЦ (2009), сб.203,поз.0511 | Щиты из досок толщиной 25 мм | 1327 | 1005 | м2 | м2 | 1 | 86.1 | 35.53 | 0 | 0 | 0 | 0 | 1 | 0 |  | 86.1 | 2 | 10629782 | 328 | 0 | 0 | 0 | 0 | 0 | 0 | 0 | 0
110 | 10629783 | 10596731 | 9669787 | 1 | 1 | 1 | 3 | 204-0100 | ФССЦ (2009), сб.204,поз.0100 | Горячекатаная арматурная сталь класса А-I, А-II, А-III | 1348 | 1009 | т | т | 1000 | 7.66 | 5650 | 0 | 0 | 0 | 0 | 1 | 0 |  | 7.66 | 2 | 10629783 | 329 | 0 | 0 | 0 | 0 | 0 | 0 | 0 | 0
110 | 10629784 | 10596731 | 9452363 | 1 | 1 | 1 | 3 | 401-0066 | ФССЦ (2009), сб.401,поз.0066 | Бетон тяжелый, крупность заполнителя 20 мм, класс В15 (М200) | 1339 | 1007 | м3 | м3 | 1 | 101.5 | 665 | 0 | 0 | 0 | 0 | 1 | 0 |  | 101.5 | 2 | 10629784 | 330 | 0 | 0 | 0 | 0 | 0 | 0 | 0 | 0
110 | 10629785 | 10596731 | 9424036 | 1 | 1 | 1 | 3 | 405-0253 | ФССЦ (2009), сб.405,поз.0253 | Известь строительная негашеная комовая, сорт I | 1348 | 1009 | т | т | 1000 | 0.086 | 734.5 | 0 | 0 | 0 | 0 | 1 | 0 |  | 0.086 | 2 | 10629785 | 331 | 0 | 0 | 0 | 0 | 0 | 0 | 0 | 0
110 | 10629786 | 10596731 | 9418525 | 1 | 1 | 1 | 3 | 411-0001 | ФССЦ (2009), сб.411,поз.0001 | Вода | 1339 | 1007 | м3 | м3 | 1 | 0.257 | 2.44 | 0 | 0 | 0 | 0 | 1 | 0 |  | 0.257 | 2 | 10629786 | 332 | 0 | 0 | 0 | 0 | 0 | 0 | 0 | 0
111 | 10629787 | 10596765 | 9419296 | 1 | 1 | 1 | 1 | 1-1034 |  | Рабочий строитель среднего разряда 3,4 | 1369 | 1013 | чел.-ч | чел.-ч | 1 | 174.27 | 0 | 0 | 0 | 8.97 | 0 | 1 | 1 | )*1,15 | 200.4105 | 2 | 10629787 | 333 | 0 | 0 | 0 | 0 | 0 | 0 | 0 | 0
111 | 10629788 | 10596765 | 121548 | 1 | 1 | 1 | 1 | 2 |  | ЗАТРАТЫ ТРУДА МАШИНИСТОВ | 1369 | 1013 | чел.-ч | чел.-ч | 1 | 2.09 | 0 | 0 | 0 | 0 | 0 | 1 | 2 | )*1,25 | 2.6125 | 2 | 10629788 | 334 | 0 | 0 | 0 | 0 | 0 | 0 | 0 | 0
111 | 10629789 | 10596765 | 9439220 | 1 | 1 | 1 | 2 | 030101 | ФСЭМ (2009), сб.03,поз.0101 | Автопогрузчики: 5т | 1480 | 1013 | маш.ч | МАШ.Ч | 1 | 1.09 | 0 | 89.99 | 10.06 | 0 | 0 | 1 | 0 | )*1,25 | 1.3625 | 2 | 10629789 | 335 | 0 | 0 | 0 | 0 | 0 | 0 | 0 | 0
111 | 10629790 | 10596765 | 9419343 | 1 | 1 | 1 | 2 | 030954 | ФСЭМ (2009), сб.03,поз.0954 | Подъемники грузоподъемностью до 500 кг одномачтовые, высота подъема: 45 м | 1480 | 1013 | маш.ч | МАШ.Ч | 1 | 1 | 0 | 31.26 | 11.6 | 0 | 0 | 1 | 0 | )*1,25 | 1.25 | 2 | 10629790 | 336 | 0 | 0 | 0 | 0 | 0 | 0 | 0 | 0
111 | 10629791 | 10596765 | 9433044 | 1 | 1 | 1 | 2 | 111301 | ФСЭМ (2009), сб.11,поз.1301 | Вибратор поверхностный | 1480 | 1013 | маш.ч | МАШ.Ч | 1 | 56.26 | 0 | 0.5 | 0 | 0 | 0 | 1 | 0 | )*1,25 | 70.325 | 2 | 10629791 | 337 | 0 | 0 | 0 | 0 | 0 | 0 | 0 | 0
111 | 10629792 | 10596765 | 9849160 | 1 | 1 | 1 | 2 | 340312 | ФСЭМ (2009), сб.34,поз.0312 | Машины мозаично-шлифовальные | 1480 | 1013 | маш.ч | МАШ.Ч | 1 | 32 | 0 | 1.5 | 0 | 0 | 0 | 1 | 0 | )*1,25 | 40 | 2 | 10629792 | 338 | 0 | 0 | 0 | 0 | 0 | 0 | 0 | 0
111 | 10629793 | 10596765 | 9418403 | 1 | 1 | 1 | 2 | 400001 | ФСЭМ (2009), сб.40,поз.0001 | Автомобили бортовые, грузоподъемность: до 5 т | 1480 | 1013 | маш.ч | МАШ.Ч | 1 | 0.22 | 0 | 87.17 | 11.6 | 0 | 0 | 1 | 0 | )*1,25 | 0.275 | 2 | 10629793 | 339 | 0 | 0 | 0 | 0 | 0 | 0 | 0 | 0
111 | 10629794 | 10596765 | 9421016 | 1 | 1 | 1 | 3 | 101-0631 | ФССЦ (2009), сб.101,поз.0631 | Опилки древесные | 1339 | 1007 | м3 | м3 | 1 | 3.06 | 34.92 | 0 | 0 | 0 | 0 | 1 | 0 |  | 3.06 | 2 | 10629794 | 340 | 0 | 0 | 0 | 0 | 0 | 0 | 0 | 0
111 | 10629795 | 10596765 | 9659539 | 1 | 1 | 1 | 3 | 101-2109 | ФССЦ (2009), сб.101,поз.2109 | Карборунд | 1346 | 1009 | кг | кг | 1 | 2 | 5.71 | 0 | 0 | 0 | 0 | 1 | 0 |  | 2 | 2 | 10629795 | 341 | 0 | 0 | 0 | 0 | 0 | 0 | 0 | 0
111 | 10629796 | 10596765 | 10008567 | 1 | 1 | 1 | 3 | 402-0052 | ФССЦ (2009), сб.402,поз.0052 | Раствор декоративный (с каменной крошкой) | 1339 | 1007 | м3 | м3 | 1 | 2.04 | 572 | 0 | 0 | 0 | 0 | 1 | 0 |  | 2.04 | 2 | 10629796 | 342 | 0 | 0 | 0 | 0 | 0 | 0 | 0 | 0
111 | 10629797 | 10596765 | 9418525 | 1 | 1 | 1 | 3 | 411-0001 | ФССЦ (2009), сб.411,поз.0001 | Вода | 1339 | 1007 | м3 | м3 | 1 | 5.85 | 2.44 | 0 | 0 | 0 | 0 | 1 | 0 |  | 5.85 | 2 | 10629797 | 343 | 0 | 0 | 0 | 0 | 0 | 0 | 0 | 0
112 | 10629798 | 10596697 | 9418582 | 1 | 1 | 1 | 1 | 1-1038 |  | Рабочий строитель среднего разряда 3,8 | 1369 | 1013 | чел.-ч | чел.-ч | 1 | 45.65 | 0 | 0 | 0 | 9.4 | 0 | 1 | 1 | )*1,15 | 52.4975 | 2 | 10629798 | 344 | 0 | 0 | 0 | 0 | 0 | 0 | 0 | 0
112 | 10629799 | 10596697 | 121548 | 1 | 1 | 1 | 1 | 2 |  | ЗАТРАТЫ ТРУДА МАШИНИСТОВ | 1369 | 1013 | чел.-ч | чел.-ч | 1 | 0.38 | 0 | 0 | 0 | 0 | 0 | 1 | 2 | )*1,25 | 0.475 | 2 | 10629799 | 345 | 0 | 0 | 0 | 0 | 0 | 0 | 0 | 0
112 | 10629800 | 10596697 | 9419343 | 1 | 1 | 1 | 2 | 030954 | ФСЭМ (2009), сб.03,поз.0954 | Подъемники грузоподъемностью до 500 кг одномачтовые, высота подъема: 45 м | 1480 | 1013 | маш.ч | МАШ.Ч | 1 | 0.38 | 0 | 31.26 | 11.6 | 0 | 0 | 1 | 0 | )*1,25 | 0.475 | 2 | 10629800 | 346 | 0 | 0 | 0 | 0 | 0 | 0 | 0 | 0
112 | 10629801 | 10596697 | 9419798 | 1 | 1 | 1 | 2 | 040502 | ФСЭМ (2009), сб.04,поз.0502 | Установки для сварки: ручной дуговой (постоянного тока) | 1480 | 1013 | маш.ч | МАШ.Ч | 1 | 5.8 | 0 | 8.1 | 0 | 0 | 0 | 1 | 0 | )*1,25 | 7.25 | 2 | 10629801 | 347 | 0 | 0 | 0 | 0 | 0 | 0 | 0 | 0
112 | 10629802 | 10596697 | 9418403 | 1 | 1 | 1 | 2 | 400001 | ФСЭМ (2009), сб.40,поз.0001 | Автомобили бортовые, грузоподъемность: до 5 т | 1480 | 1013 | маш.ч | МАШ.Ч | 1 | 2.21 | 0 | 87.17 | 11.6 | 0 | 0 | 1 | 0 | )*1,25 | 2.7625 | 2 | 10629802 | 348 | 0 | 0 | 0 | 0 | 0 | 0 | 0 | 0
112 | 10629803 | 10596697 | 9423970 | 1 | 1 | 1 | 3 | 101-1356 | ФССЦ (2009), сб.101,поз.1356 | Цемент для приготовления раствора в построечных условиях и в других подобных случаях | 1348 | 1009 | т | т | 1000 | 0.15 | 300 | 0 | 0 | 0 | 0 | 1 | 0 |  | 0.15 | 2 | 10629803 | 349 | 0 | 0 | 0 | 0 | 0 | 0 | 0 | 0
112 | 10629804 | 10596697 | 9419786 | 1 | 1 | 1 | 3 | 101-1529 | ФССЦ (2009), сб.101,поз.1529 | Электроды диаметром 6 мм Э42 | 1348 | 1009 | т | т | 1000 | 0.02 | 9424 | 0 | 0 | 0 | 0 | 1 | 0 |  | 0.02 | 2 | 10629804 | 350 | 0 | 0 | 0 | 0 | 0 | 0 | 0 | 0
112 | 10629805 | 10596697 | 9428892 | 1 | 1 | 1 | 3 | 201-0650 | ФССЦ (2009), сб.201,поз.0650 | Ограждения лестничных проемов, лестничные марши, пожарные лестницы | 1348 | 1009 | т | т | 1000 | 2.09 | 7571 | 0 | 0 | 0 | 0 | 1 | 0 |  | 2.09 | 2 | 10629805 | 351 | 0 | 0 | 0 | 0 | 0 | 0 | 0 | 0
112 | 10629806 | 10596697 | 9418525 | 1 | 1 | 1 | 3 | 411-0001 | ФССЦ (2009), сб.411,поз.0001 | Вода | 1339 | 1007 | м3 | м3 | 1 | 0.1 | 2.44 | 0 | 0 | 0 | 0 | 1 | 0 |  | 0.1 | 2 | 10629806 | 352 | 0 | 0 | 0 | 0 | 0 | 0 | 0 | 0
113 | 10596423 | 10596416 | 9418352 | 1 | 1 | 1 | 1 | 1-1020 |  | Рабочий строитель среднего разряда 2 | 1369 | 1013 | чел.-ч | чел.-ч | 1 | 382.36 | 0 | 0 | 0 | 7.8 | 0 | 1 | 1 |  | 382.36 | 2 | 10596417 | 353 | 0 | 0 | 0 | 0 | 0 | 0 | 0 | 0
113 | 10596424 | 10596416 | 121548 | 1 | 1 | 1 | 1 | 2 |  | ЗАТРАТЫ ТРУДА МАШИНИСТОВ | 1369 | 1013 | чел.-ч | чел.-ч | 1 | 3.62 | 0 | 0 | 0 | 0 | 0 | 1 | 2 |  | 3.62 | 2 | 10596418 | 354 | 0 | 0 | 0 | 0 | 0 | 0 | 0 | 0
113 | 10596425 | 10596416 | 9419343 | 1 | 1 | 1 | 2 | 030954 | ФСЭМ (2009), сб.03,поз.0954 | Подъемники грузоподъемностью до 500 кг одномачтовые, высота подъема: 45 м | 1480 | 1013 | маш.ч | МАШ.Ч | 1 | 0.7 | 0 | 31.26 | 11.6 | 0 | 0 | 1 | 0 |  | 0.7 | 2 | 10596419 | 355 | 0 | 0 | 0 | 0 | 0 | 0 | 0 | 0
113 | 10596426 | 10596416 | 9418528 | 1 | 1 | 1 | 2 | 050101 | ФСЭМ (2009), сб.05,поз.0101 | Компрессоры передвижные с двигателем внутреннего сгорания давлением: до 686 кПа (7 ат), производительность 2,2 м3/мин | 1480 | 1013 | маш.ч | МАШ.Ч | 1 | 2.92 | 0 | 90 | 10.06 | 0 | 0 | 1 | 0 |  | 2.92 | 2 | 10596420 | 356 | 0 | 0 | 0 | 0 | 0 | 0 | 0 | 0
113 | 10596427 | 10596416 | 9418604 | 1 | 1 | 1 | 2 | 330804 | ФСЭМ (2009), сб.33,поз.0804 | Молотки при работе от передвижных компрессорных станций: отбойные пневматические | 1480 | 1013 | маш.ч | МАШ.Ч | 1 | 5.84 | 0 | 1.53 | 0 | 0 | 0 | 1 | 0 |  | 5.84 | 2 | 10596421 | 357 | 0 | 0 | 0 | 0 | 0 | 0 | 0 | 0
113 | 10596428 | 10596416 | 9418809 | 1 | 1 | 1 | 3 | 509-9900 | ГЭСН (2009), сб.509,поз.9900 | Строительный мусор | 1348 | 1009 | т | т | 1000 | 10.76 | 0 | 0 | 0 | 0 | 0 | 1 | 0 |  | 10.76 | 2 | 10596422 | 358 | 0 | 0 | 0 | 0 | 0 | 0 | 0 | 0
114 | 10596434 | 10596429 | 9418666 | 1 | 1 | 1 | 1 | 1-1025 |  | Рабочий строитель среднего разряда 2,5 | 1369 | 1013 | чел.-ч | чел.-ч | 1 | 14.63 | 0 | 0 | 0 | 8.17 | 0 | 1 | 1 |  | 14.63 | 2 | 10596430 | 359 | 0 | 0 | 0 | 0 | 0 | 0 | 0 | 0
114 | 10596435 | 10596429 | 9454306 | 1 | 1 | 1 | 2 | 030403 | ФСЭМ (2009), сб.03,поз.0403 | Лебедки электрические тяговым усилием: 19,62 кН (2 т) | 1480 | 1013 | маш.ч | МАШ.Ч | 1 | 0.32 | 0 | 6.66 | 0 | 0 | 0 | 1 | 0 |  | 0.32 | 2 | 10596431 | 360 | 0 | 0 | 0 | 0 | 0 | 0 | 0 | 0
114 | 10596436 | 10596429 | 9418597 | 1 | 1 | 1 | 3 | 402-0013 | ФССЦ (2009), сб.402,поз.0013 | Раствор готовый кладочный цементно-известковый марки 50 | 1339 | 1007 | м3 | м3 | 1 | 0.24 | 519.8 | 0 | 0 | 0 | 0 | 1 | 0 |  | 0.24 | 2 | 10596432 | 361 | 0 | 0 | 0 | 0 | 0 | 0 | 0 | 0
114 | 10596437 | 10596429 | 9770085 | 1 | 1 | 1 | 3 | 404-0005 | ФССЦ (2009), сб.404,поз.0005 | Кирпич керамический одинарный, размером 250х120х65 мм, марка 100 | 1356 | 1010 | 1000 шт. | 1000 шт. | 1000 | 0.4 | 1752.6 | 0 | 0 | 0 | 0 | 1 | 0 |  | 0.4 | 2 | 10596433 | 362 | 0 | 0 | 0 | 0 | 0 | 0 | 0 | 0
115 | 10596443 | 10596438 | 9418944 | 1 | 1 | 1 | 1 | 1-1033 |  | Рабочий строитель среднего разряда 3,3 | 1369 | 1013 | чел.-ч | чел.-ч | 1 | 8.24 | 0 | 0 | 0 | 8.86 | 0 | 1 | 1 |  | 8.24 | 2 | 10596439 | 363 | 0 | 0 | 0 | 0 | 0 | 0 | 0 | 0
115 | 10596444 | 10596438 | 121548 | 1 | 1 | 1 | 1 | 2 |  | ЗАТРАТЫ ТРУДА МАШИНИСТОВ | 1369 | 1013 | чел.-ч | чел.-ч | 1 | 1.15 | 0 | 0 | 0 | 0 | 0 | 1 | 2 |  | 1.15 | 2 | 10596440 | 364 | 0 | 0 | 0 | 0 | 0 | 0 | 0 | 0
115 | 10596445 | 10596438 | 9433197 | 1 | 1 | 1 | 2 | 050102 | ФСЭМ (2009), сб.05,поз.0102 | Компрессоры передвижные с двигателем внутреннего сгорания давлением: до 686 кПа (7 ат), производительность 5 м3/мин | 1480 | 1013 | маш.ч | МАШ.Ч | 1 | 1.15 | 0 | 100.01 | 10.06 | 0 | 0 | 1 | 0 |  | 1.15 | 2 | 10596441 | 365 | 0 | 0 | 0 | 0 | 0 | 0 | 0 | 0
115 | 10596446 | 10596438 | 9418604 | 1 | 1 | 1 | 2 | 330804 | ФСЭМ (2009), сб.33,поз.0804 | Молотки при работе от передвижных компрессорных станций: отбойные пневматические | 1480 | 1013 | маш.ч | МАШ.Ч | 1 | 2.3 | 0 | 1.53 | 0 | 0 | 0 | 1 | 0 |  | 2.3 | 2 | 10596442 | 366 | 0 | 0 | 0 | 0 | 0 | 0 | 0 | 0
116 | 10629465 | 10629463 | 9418441 | 1 | 1 | 1 | 1 | 1-1022 |  | Рабочий строитель среднего разряда 2,2 | 1369 | 1013 | чел.-ч | чел.-ч | 1 | 63.73 | 0 | 0 | 0 | 7.94 | 0 | 1 | 1 | )*1,15 | 73.2895 | 2 | 10629465 | 367 | 0 | 0 | 0 | 0 | 0 | 0 | 0 | 0
116 | 10629466 | 10629463 | 121548 | 1 | 1 | 1 | 1 | 2 |  | ЗАТРАТЫ ТРУДА МАШИНИСТОВ | 1369 | 1013 | чел.-ч | чел.-ч | 1 | 0.23 | 0 | 0 | 0 | 0 | 0 | 1 | 2 | )*1,25 | 0.2875 | 2 | 10629466 | 368 | 0 | 0 | 0 | 0 | 0 | 0 | 0 | 0
116 | 10629467 | 10629463 | 9419463 | 1 | 1 | 1 | 2 | 020129 | ФСЭМ (2009), сб.02,поз.0129 | Краны башенные при работе на других видах строительства: 8т | 1480 | 1013 | маш.ч | МАШ.Ч | 1 | 0.23 | 0 | 86.4 | 13.5 | 0 | 0 | 1 | 0 | )*1,25 | 0.2875 | 2 | 10629467 | 369 | 0 | 0 | 0 | 0 | 0 | 0 | 0 | 0
116 | 10629468 | 10629463 | 9418403 | 1 | 1 | 1 | 2 | 400001 | ФСЭМ (2009), сб.40,поз.0001 | Автомобили бортовые, грузоподъемность: до 5 т | 1480 | 1013 | маш.ч | МАШ.Ч | 1 | 0.31 | 0 | 87.17 | 11.6 | 0 | 0 | 1 | 0 | )*1,25 | 0.3875 | 2 | 10629468 | 370 | 0 | 0 | 0 | 0 | 0 | 0 | 0 | 0
116 | 10629469 | 10629463 | 9998286 | 1 | 1 | 1 | 3 | 204-0069 | ФССЦ (2009), сб.204,поз.0069 | Арматурные сетки сварные | 1348 | 1009 | т | т | 1000 | 1 | 7200 | 0 | 0 | 0 | 0 | 1 | 0 |  | 1 | 2 | 10629469 | 371 | 0 | 0 | 0 | 0 | 0 | 0 | 0 | 0
117 | 10629807 | 10629464 | 9419302 | 1 | 1 | 1 | 1 | 1-1036 |  | Рабочий строитель среднего разряда 3,6 | 1369 | 1013 | чел.-ч | чел.-ч | 1 | 144.64 | 0 | 0 | 0 | 9.18 | 0 | 1 | 1 | )*1,15 | 166.336 | 2 | 10629807 | 372 | 0 | 0 | 0 | 0 | 0 | 0 | 0 | 0
117 | 10629808 | 10629464 | 121548 | 1 | 1 | 1 | 1 | 2 |  | ЗАТРАТЫ ТРУДА МАШИНИСТОВ | 1369 | 1013 | чел.-ч | чел.-ч | 1 | 1.44 | 0 | 0 | 0 | 0 | 0 | 1 | 2 | )*1,25 | 1.8 | 2 | 10629808 | 373 | 0 | 0 | 0 | 0 | 0 | 0 | 0 | 0
117 | 10629809 | 10629464 | 9439220 | 1 | 1 | 1 | 2 | 030101 | ФСЭМ (2009), сб.03,поз.0101 | Автопогрузчики: 5т | 1480 | 1013 | маш.ч | МАШ.Ч | 1 | 0.14 | 0 | 89.99 | 10.06 | 0 | 0 | 1 | 0 | )*1,25 | 0.175 | 2 | 10629809 | 374 | 0 | 0 | 0 | 0 | 0 | 0 | 0 | 0
117 | 10629810 | 10629464 | 9419343 | 1 | 1 | 1 | 2 | 030954 | ФСЭМ (2009), сб.03,поз.0954 | Подъемники грузоподъемностью до 500 кг одномачтовые, высота подъема: 45 м | 1480 | 1013 | маш.ч | МАШ.Ч | 1 | 1.3 | 0 | 31.26 | 11.6 | 0 | 0 | 1 | 0 | )*1,25 | 1.625 | 2 | 10629810 | 375 | 0 | 0 | 0 | 0 | 0 | 0 | 0 | 0
117 | 10629811 | 10629464 | 9439951 | 1 | 1 | 1 | 3 | 101-0179 | ФССЦ (2009), сб.101,поз.0179 | Гвозди строительные с плоской головкой 1,6x50 мм | 1348 | 1009 | т | т | 1000 | 0.0025 | 8475 | 0 | 0 | 0 | 0 | 1 | 0 |  | 0.0025 | 2 | 10629811 | 376 | 0 | 0 | 0 | 0 | 0 | 0 | 0 | 0
117 | 10629812 | 10629464 | 9423848 | 1 | 1 | 1 | 3 | 101-0874 | ФССЦ (2009), сб.101,поз.0874 | Сетка тканая с квадратными ячейками № 05 без покрытия | 1327 | 1005 | м2 | м2 | 1 | 108 | 28.25 | 0 | 0 | 0 | 0 | 1 | 0 |  | 108 | 2 | 10629812 | 377 | 0 | 0 | 0 | 0 | 0 | 0 | 0 | 0
117 | 10629813 | 10629464 | 9418503 | 1 | 1 | 1 | 3 | 101-1305 | ФССЦ (2009), сб.101,поз.1305 | Портландцемент общестроительного назначения бездобавочный, марки 400 | 1348 | 1009 | т | т | 1000 | 0.002 | 412 | 0 | 0 | 0 | 0 | 1 | 0 |  | 0.002 | 2 | 10629813 | 378 | 0 | 0 | 0 | 0 | 0 | 0 | 0 | 0
117 | 10629814 | 10629464 | 9418962 | 1 | 1 | 1 | 3 | 101-1705 | ФССЦ (2009), сб.101,поз.1705 | Пакля пропитанная | 1346 | 1009 | кг | кг | 1 | 12 | 9.04 | 0 | 0 | 0 | 0 | 1 | 0 |  | 12 | 2 | 10629814 | 379 | 0 | 0 | 0 | 0 | 0 | 0 | 0 | 0
117 | 10629815 | 10629464 | 9422661 | 1 | 1 | 1 | 3 | 402-0086 | ФССЦ (2009), сб.402,поз.0086 | Раствор готовый отделочный тяжелый, известковый 1:2,5 | 1339 | 1007 | м3 | м3 | 1 | 3.2 | 510.4 | 0 | 0 | 0 | 0 | 1 | 0 |  | 3.2 | 2 | 10629815 | 380 | 0 | 0 | 0 | 0 | 0 | 0 | 0 | 0
117 | 10629816 | 10629464 | 9418525 | 1 | 1 | 1 | 3 | 411-0001 | ФССЦ (2009), сб.411,поз.0001 | Вода | 1339 | 1007 | м3 | м3 | 1 | 0.01 | 2.44 | 0 | 0 | 0 | 0 | 1 | 0 |  | 0.01 | 2 | 10629816 | 381 | 0 | 0 | 0 | 0 | 0 | 0 | 0 | 0
118 | 10629817 | 10596488 | 9418944 | 1 | 1 | 1 | 1 | 1-1033 |  | Рабочий строитель среднего разряда 3,3 | 1369 | 1013 | чел.-ч | чел.-ч | 1 | 160.08 | 0 | 0 | 0 | 8.86 | 0 | 1 | 1 | )*1,15 | 184.092 | 2 | 10629817 | 382 | 0 | 0 | 0 | 0 | 0 | 0 | 0 | 0
118 | 10629818 | 10596488 | 121548 | 1 | 1 | 1 | 1 | 2 |  | ЗАТРАТЫ ТРУДА МАШИНИСТОВ | 1369 | 1013 | чел.-ч | чел.-ч | 1 | 11.64 | 0 | 0 | 0 | 0 | 0 | 1 | 2 | )*1,25 | 14.55 | 2 | 10629818 | 383 | 0 | 0 | 0 | 0 | 0 | 0 | 0 | 0
118 | 10629819 | 10596488 | 9419463 | 1 | 1 | 1 | 2 | 020129 | ФСЭМ (2009), сб.02,поз.0129 | Краны башенные при работе на других видах строительства: 8т | 1480 | 1013 | маш.ч | МАШ.Ч | 1 | 10.26 | 0 | 86.4 | 13.5 | 0 | 0 | 1 | 0 | )*1,25 | 12.825 | 2 | 10629819 | 384 | 0 | 0 | 0 | 0 | 0 | 0 | 0 | 0
118 | 10629820 | 10596488 | 9418732 | 1 | 1 | 1 | 2 | 021141 | ФСЭМ (2009), сб.02,поз.1141 | Краны на автомобильном ходу при работе на других видах строительства: 10т | 1480 | 1013 | маш.ч | МАШ.Ч | 1 | 1.38 | 0 | 111.99 | 13.5 | 0 | 0 | 1 | 0 | )*1,25 | 1.725 | 2 | 10629820 | 385 | 0 | 0 | 0 | 0 | 0 | 0 | 0 | 0
118 | 10629821 | 10596488 | 9419524 | 1 | 1 | 1 | 2 | 121011 | ФСЭМ (2009), сб.12,поз.1011 | Котлы битумные: передвижные 400 л | 1480 | 1013 | маш.ч | МАШ.Ч | 1 | 1.19 | 0 | 30 | 0 | 0 | 0 | 1 | 0 | )*1,25 | 1.4875 | 2 | 10629821 | 386 | 0 | 0 | 0 | 0 | 0 | 0 | 0 | 0
118 | 10629822 | 10596488 | 9432370 | 1 | 1 | 1 | 2 | 134041 | ФСЭМ (2009), сб.13,поз.4041 | Шуруповерт | 1480 | 1013 | маш.ч | МАШ.Ч | 1 | 11.54 | 0 | 3 | 0 | 0 | 0 | 1 | 0 | )*1,25 | 14.425 | 2 | 10629822 | 387 | 0 | 0 | 0 | 0 | 0 | 0 | 0 | 0
118 | 10629823 | 10596488 | 9418403 | 1 | 1 | 1 | 2 | 400001 | ФСЭМ (2009), сб.40,поз.0001 | Автомобили бортовые, грузоподъемность: до 5 т | 1480 | 1013 | маш.ч | МАШ.Ч | 1 | 2.08 | 0 | 87.17 | 11.6 | 0 | 0 | 1 | 0 | )*1,25 | 2.6 | 2 | 10629823 | 388 | 0 | 0 | 0 | 0 | 0 | 0 | 0 | 0
118 | 10629824 | 10596488 | 9421533 | 1 | 1 | 1 | 3 | 101-0195 | ФССЦ (2009), сб.101,поз.0195 | Гвозди толевые круглые 3,0х40 мм | 1348 | 1009 | т | т | 1000 | 0.003 | 8475 | 0 | 0 | 0 | 0 | 1 | 0 |  | 0.003 | 2 | 10629824 | 389 | 0 | 0 | 0 | 0 | 0 | 0 | 0 | 0
118 | 10629825 | 10596488 | 9439323 | 1 | 1 | 1 | 3 | 101-1482 | ФССЦ (2009), сб.101,поз.1482 | Шурупы с полукруглой головкой 5х70 мм | 1348 | 1009 | т | т | 1000 | 0.0073 | 12430 | 0 | 0 | 0 | 0 | 1 | 0 |  | 0.0073 | 2 | 10629825 | 390 | 0 | 0 | 0 | 0 | 0 | 0 | 0 | 0
118 | 10629826 | 10596488 | 9421359 | 1 | 1 | 1 | 3 | 101-1591 | ФССЦ (2009), сб.101,поз.1591 | Смола каменноугольная для дорожного строительства | 1348 | 1009 | т | т | 1000 | 0.0301 | 1695 | 0 | 0 | 0 | 0 | 1 | 0 |  | 0.0301 | 2 | 10629826 | 391 | 0 | 0 | 0 | 0 | 0 | 0 | 0 | 0
118 | 10629827 | 10596488 | 9418962 | 1 | 1 | 1 | 3 | 101-1705 | ФССЦ (2009), сб.101,поз.1705 | Пакля пропитанная | 1346 | 1009 | кг | кг | 1 | 167 | 9.04 | 0 | 0 | 0 | 0 | 1 | 0 |  | 167 | 2 | 10629827 | 392 | 0 | 0 | 0 | 0 | 0 | 0 | 0 | 0
118 | 10629828 | 10596488 | 9418676 | 1 | 1 | 1 | 3 | 101-1742 | ФССЦ (2009), сб.101,поз.1742 | Толь с крупнозернистой посыпкой гидроизоляционный марки ТГ-350 | 1327 | 1005 | м2 | м2 | 1 | 114 | 5.71 | 0 | 0 | 0 | 0 | 1 | 0 |  | 114 | 2 | 10629828 | 393 | 0 | 0 | 0 | 0 | 0 | 0 | 0 | 0
118 | 10629829 | 10596488 | 9418373 | 1 | 1 | 1 | 3 | 101-1805 | ФССЦ (2009), сб.101,поз.1805 | Гвозди строительные | 1348 | 1009 | т | т | 1000 | 0.0006 | 11978 | 0 | 0 | 0 | 0 | 1 | 0 |  | 0.0006 | 2 | 10629829 | 394 | 0 | 0 | 0 | 0 | 0 | 0 | 0 | 0
118 | 10629830 | 10596488 | 9844039 | 1 | 1 | 1 | 3 | 101-9411 | ГЭСН (2009), сб.101,поз.9411 | Скобяные изделия | 1035 | 1013 | компл. | компл. | 1 | 0 | 0 | 0 | 0 | 0 | 1 | 0 | 0 |  | 0 | 2 | 10629830 | 395 | 0 | 0 | 0 | 0 | 0 | 0 | 0 | 0
118 | 10629831 | 10596488 | 9997031 | 1 | 1 | 1 | 3 | 203-0179 | ФССЦ (2009), сб.203,поз.0179 | Блоки балконные дверные с двойным остеклением со спаренными полотнами однопольные БС 22-9, площадь 1,89 м2; БС 24-7,5, площадь 1,71 м2 | 1327 | 1005 | м2 | м2 | 1 | 100 | 414 | 0 | 0 | 0 | 0 | 1 | 0 |  | 100 | 2 | 10629831 | 396 | 0 | 0 | 0 | 0 | 0 | 0 | 0 | 0
118 | 10629832 | 10596488 | 9419611 | 1 | 1 | 1 | 3 | 405-0219 | ФССЦ (2009), сб.405,поз.0219 | Гипсовые вяжущие, марка Г3 | 1348 | 1009 | т | т | 1000 | 0.0249 | 729.98 | 0 | 0 | 0 | 0 | 1 | 0 |  | 0.0249 | 2 | 10629832 | 397 | 0 | 0 | 0 | 0 | 0 | 0 | 0 | 0
121 | 10629834 | 10596526 | 9423762 | 1 | 1 | 1 | 1 | 1-1047 |  | Рабочий строитель среднего разряда 4,7 | 1369 | 1013 | чел.-ч | чел.-ч | 1 | 5.31 | 0 | 0 | 0 | 10.65 | 0 | 1 | 1 | )*1,15 | 6.1065 | 2 | 10629834 | 398 | 0 | 0 | 0 | 0 | 0 | 0 | 0 | 0
121 | 10629835 | 10596526 | 121548 | 1 | 1 | 1 | 1 | 2 |  | ЗАТРАТЫ ТРУДА МАШИНИСТОВ | 1369 | 1013 | чел.-ч | чел.-ч | 1 | 0.01 | 0 | 0 | 0 | 0 | 0 | 1 | 2 | )*1,25 | 0.0125 | 2 | 10629835 | 399 | 0 | 0 | 0 | 0 | 0 | 0 | 0 | 0
121 | 10629836 | 10596526 | 9439220 | 1 | 1 | 1 | 2 | 030101 | ФСЭМ (2009), сб.03,поз.0101 | Автопогрузчики: 5т | 1480 | 1013 | маш.ч | МАШ.Ч | 1 | 0.01 | 0 | 89.99 | 10.06 | 0 | 0 | 1 | 0 | )*1,25 | 0.0125 | 2 | 10629836 | 400 | 0 | 0 | 0 | 0 | 0 | 0 | 0 | 0
121 | 10629837 | 10596526 | 9419796 | 1 | 1 | 1 | 2 | 030401 | ФСЭМ (2009), сб.03,поз.0401 | Лебедки электрические тяговым усилием: до 5,79 кН (0,59 т) | 1480 | 1013 | маш.ч | МАШ.Ч | 1 | 0.01 | 0 | 1.7 | 0 | 0 | 0 | 1 | 0 | )*1,25 | 0.0125 | 2 | 10629837 | 401 | 0 | 0 | 0 | 0 | 0 | 0 | 0 | 0
121 | 10629838 | 10596526 | 9425875 | 1 | 1 | 1 | 2 | 340101 | ФСЭМ (2009), сб.34,поз.0101 | Агрегаты окрасочные высокого давления для окраски поверхностей конструкций мощностью: 1 кВт | 1480 | 1013 | маш.ч | МАШ.Ч | 1 | 1.12 | 0 | 6.82 | 0 | 0 | 0 | 1 | 0 | )*1,25 | 1.4 | 2 | 10629838 | 402 | 0 | 0 | 0 | 0 | 0 | 0 | 0 | 0
121 | 10629839 | 10596526 | 9418403 | 1 | 1 | 1 | 2 | 400001 | ФСЭМ (2009), сб.40,поз.0001 | Автомобили бортовые, грузоподъемность: до 5 т | 1480 | 1013 | маш.ч | МАШ.Ч | 1 | 0.01 | 0 | 87.17 | 11.6 | 0 | 0 | 1 | 0 | )*1,25 | 0.0125 | 2 | 10629839 | 403 | 0 | 0 | 0 | 0 | 0 | 0 | 0 | 0
121 | 10629840 | 10596526 | 9453369 | 1 | 1 | 1 | 3 | 113-0021 | ФССЦ (2009), сб.113,поз.0021 | Грунтовка ГФ-021 красно-коричневая | 1348 | 1009 | т | т | 1000 | 0.012 | 15620 | 0 | 0 | 0 | 0 | 1 | 0 |  | 0.012 | 2 | 10629840 | 404 | 0 | 0 | 0 | 0 | 0 | 0 | 0 | 0
121 | 10629841 | 10596526 | 9710160 | 1 | 1 | 1 | 3 | 113-0077 | ФССЦ (2009), сб.113,поз.0077 | Ксилол нефтяной марки А | 1348 | 1009 | т | т | 1000 | 0.002 | 7640 | 0 | 0 | 0 | 0 | 1 | 0 |  | 0.002 | 2 | 10629841 | 405 | 0 | 0 | 0 | 0 | 0 | 0 | 0 | 0
122 | 10596552 | 10596543 | 9418933 | 1 | 1 | 1 | 1 | 1-1035 |  | Рабочий строитель среднего разряда 3,5 | 1369 | 1013 | чел.-ч | чел.-ч | 1 | 3.83 | 0 | 0 | 0 | 9.07 | 0 | 1 | 1 | )*1,15 | 4.4045 | 2 | 10596544 | 406 | 0 | 0 | 0 | 0 | 0 | 0 | 0 | 0
122 | 10596553 | 10596543 | 121548 | 1 | 1 | 1 | 1 | 2 |  | ЗАТРАТЫ ТРУДА МАШИНИСТОВ | 1369 | 1013 | чел.-ч | чел.-ч | 1 | 0.01 | 0 | 0 | 0 | 0 | 0 | 1 | 2 | )*1,25 | 0.0125 | 2 | 10596545 | 407 | 0 | 0 | 0 | 0 | 0 | 0 | 0 | 0
122 | 10596554 | 10596543 | 9439220 | 1 | 1 | 1 | 2 | 030101 | ФСЭМ (2009), сб.03,поз.0101 | Автопогрузчики: 5т | 1480 | 1013 | маш.ч | МАШ.Ч | 1 | 0.01 | 0 | 89.99 | 10.06 | 0 | 0 | 1 | 0 | )*1,25 | 0.0125 | 2 | 10596546 | 408 | 0 | 0 | 0 | 0 | 0 | 0 | 0 | 0
122 | 10596555 | 10596543 | 9419796 | 1 | 1 | 1 | 2 | 030401 | ФСЭМ (2009), сб.03,поз.0401 | Лебедки электрические тяговым усилием: до 5,79 кН (0,59 т) | 1480 | 1013 | маш.ч | МАШ.Ч | 1 | 0.01 | 0 | 1.7 | 0 | 0 | 0 | 1 | 0 | )*1,25 | 0.0125 | 2 | 10596547 | 409 | 0 | 0 | 0 | 0 | 0 | 0 | 0 | 0
122 | 10596556 | 10596543 | 9425875 | 1 | 1 | 1 | 2 | 340101 | ФСЭМ (2009), сб.34,поз.0101 | Агрегаты окрасочные высокого давления для окраски поверхностей конструкций мощностью: 1 кВт | 1480 | 1013 | маш.ч | МАШ.Ч | 1 | 0.65 | 0 | 6.82 | 0 | 0 | 0 | 1 | 0 | )*1,25 | 0.8125 | 2 | 10596548 | 410 | 0 | 0 | 0 | 0 | 0 | 0 | 0 | 0
122 | 10596557 | 10596543 | 9418403 | 1 | 1 | 1 | 2 | 400001 | ФСЭМ (2009), сб.40,поз.0001 | Автомобили бортовые, грузоподъемность: до 5 т | 1480 | 1013 | маш.ч | МАШ.Ч | 1 | 0.01 | 0 | 87.17 | 11.6 | 0 | 0 | 1 | 0 | )*1,25 | 0.0125 | 2 | 10596549 | 411 | 0 | 0 | 0 | 0 | 0 | 0 | 0 | 0
122 | 10596558 | 10596543 | 9425487 | 1 | 1 | 1 | 3 | 101-1292 | ФССЦ (2009), сб.101,поз.1292 | Уайт-спирит | 1348 | 1009 | т | т | 1000 | 0.0014 | 6667 | 0 | 0 | 0 | 0 | 1 | 0 |  | 0.0014 | 2 | 10596550 | 412 | 0 | 0 | 0 | 0 | 0 | 0 | 0 | 0
122 | 10596559 | 10596543 | 9477613 | 1 | 1 | 1 | 3 | 113-0246 | ФССЦ (2009), сб.113,поз.0246 | Эмаль ПФ-115 серая | 1348 | 1009 | т | т | 1000 | 0.019 | 14312.87 | 0 | 0 | 0 | 0 | 1 | 0 |  | 0.019 | 2 | 10596551 | 413 | 0 | 0 | 0 | 0 | 0 | 0 | 0 | 0
123 | 10629842 | 10596560 | 9419402 | 1 | 1 | 1 | 1 | 1-1037 |  | Рабочий строитель среднего разряда 3,7 | 1369 | 1013 | чел.-ч | чел.-ч | 1 | 204.06 | 0 | 0 | 0 | 9.29 | 0 | 1 | 1 | )*1,15 | 234.669 | 2 | 10629842 | 414 | 0 | 0 | 0 | 0 | 0 | 0 | 0 | 0
123 | 10629843 | 10596560 | 121548 | 1 | 1 | 1 | 1 | 2 |  | ЗАТРАТЫ ТРУДА МАШИНИСТОВ | 1369 | 1013 | чел.-ч | чел.-ч | 1 | 2.06 | 0 | 0 | 0 | 0 | 0 | 1 | 2 | )*1,25 | 2.575 | 2 | 10629843 | 415 | 0 | 0 | 0 | 0 | 0 | 0 | 0 | 0
123 | 10629844 | 10596560 | 9419343 | 1 | 1 | 1 | 2 | 030954 | ФСЭМ (2009), сб.03,поз.0954 | Подъемники грузоподъемностью до 500 кг одномачтовые, высота подъема: 45 м | 1480 | 1013 | маш.ч | МАШ.Ч | 1 | 2.06 | 0 | 31.26 | 11.6 | 0 | 0 | 1 | 0 | )*1,25 | 2.575 | 2 | 10629844 | 416 | 0 | 0 | 0 | 0 | 0 | 0 | 0 | 0
123 | 10629845 | 10596560 | 9420201 | 1 | 1 | 1 | 3 | 402-0083 | ФССЦ (2009), сб.402,поз.0083 | Раствор готовый отделочный тяжелый, цементно-известковый 1:1:6 | 1339 | 1007 | м3 | м3 | 1 | 0.1 | 517.9 | 0 | 0 | 0 | 0 | 1 | 0 |  | 0.1 | 2 | 10629845 | 417 | 0 | 0 | 0 | 0 | 0 | 0 | 0 | 0
123 | 10629846 | 10596560 | 9422661 | 1 | 1 | 1 | 3 | 402-0086 | ФССЦ (2009), сб.402,поз.0086 | Раствор готовый отделочный тяжелый, известковый 1:2,5 | 1339 | 1007 | м3 | м3 | 1 | 4.3 | 510.4 | 0 | 0 | 0 | 0 | 1 | 0 |  | 4.3 | 2 | 10629846 | 418 | 0 | 0 | 0 | 0 | 0 | 0 | 0 | 0
124 | 10629847 | 10596571 | 9418582 | 1 | 1 | 1 | 1 | 1-1038 |  | Рабочий строитель среднего разряда 3,8 | 1369 | 1013 | чел.-ч | чел.-ч | 1 | 89.09 | 0 | 0 | 0 | 9.4 | 0 | 1 | 1 | )*1,15 | 102.4535 | 2 | 10629847 | 419 | 0 | 0 | 0 | 0 | 0 | 0 | 0 | 0
124 | 10629848 | 10596571 | 121548 | 1 | 1 | 1 | 1 | 2 |  | ЗАТРАТЫ ТРУДА МАШИНИСТОВ | 1369 | 1013 | чел.-ч | чел.-ч | 1 | 6.76 | 0 | 0 | 0 | 0 | 0 | 1 | 2 | )*1,25 | 8.45 | 2 | 10629848 | 420 | 0 | 0 | 0 | 0 | 0 | 0 | 0 | 0
124 | 10629849 | 10596571 | 9419343 | 1 | 1 | 1 | 2 | 030954 | ФСЭМ (2009), сб.03,поз.0954 | Подъемники грузоподъемностью до 500 кг одномачтовые, высота подъема: 45 м | 1480 | 1013 | маш.ч | МАШ.Ч | 1 | 0.84 | 0 | 31.26 | 11.6 | 0 | 0 | 1 | 0 | )*1,25 | 1.05 | 2 | 10629849 | 421 | 0 | 0 | 0 | 0 | 0 | 0 | 0 | 0
124 | 10629850 | 10596571 | 9762554 | 1 | 1 | 1 | 2 | 111500 | ФСЭМ (2009), сб.11,поз.1500 | Растворонасосы: 1 м3/ч | 1480 | 1013 | маш.ч | МАШ.Ч | 1 | 5.92 | 0 | 15.3 | 10.06 | 0 | 0 | 1 | 0 | )*1,25 | 7.4 | 2 | 10629850 | 422 | 0 | 0 | 0 | 0 | 0 | 0 | 0 | 0
124 | 10629851 | 10596571 | 9439951 | 1 | 1 | 1 | 3 | 101-0179 | ФССЦ (2009), сб.101,поз.0179 | Гвозди строительные с плоской головкой 1,6x50 мм | 1348 | 1009 | т | т | 1000 | 0.00012 | 8475 | 0 | 0 | 0 | 0 | 1 | 0 |  | 0.00012 | 2 | 10629851 | 423 | 0 | 0 | 0 | 0 | 0 | 0 | 0 | 0
124 | 10629852 | 10596571 | 9423848 | 1 | 1 | 1 | 3 | 101-0874 | ФССЦ (2009), сб.101,поз.0874 | Сетка тканая с квадратными ячейками № 05 без покрытия | 1327 | 1005 | м2 | м2 | 1 | 5.28 | 28.25 | 0 | 0 | 0 | 0 | 1 | 0 |  | 5.28 | 2 | 10629852 | 424 | 0 | 0 | 0 | 0 | 0 | 0 | 0 | 0
124 | 10629853 | 10596571 | 9433678 | 1 | 1 | 1 | 3 | 102-0054 | ФССЦ (2009), сб.102,поз.0054 | Доски обрезные хвойных пород длиной 4-6,5 м, шириной 75-150 мм, толщиной 25 мм, IV сорта | 1339 | 1007 | м3 | м3 | 1 | 0.06 | 832.7 | 0 | 0 | 0 | 0 | 1 | 0 |  | 0.06 | 2 | 10629853 | 425 | 0 | 0 | 0 | 0 | 0 | 0 | 0 | 0
124 | 10629854 | 10596571 | 9420201 | 1 | 1 | 1 | 3 | 402-0083 | ФССЦ (2009), сб.402,поз.0083 | Раствор готовый отделочный тяжелый, цементно-известковый 1:1:6 | 1339 | 1007 | м3 | м3 | 1 | 0.2 | 517.9 | 0 | 0 | 0 | 0 | 1 | 0 |  | 0.2 | 2 | 10629854 | 426 | 0 | 0 | 0 | 0 | 0 | 0 | 0 | 0
124 | 10629855 | 10596571 | 9422661 | 1 | 1 | 1 | 3 | 402-0086 | ФССЦ (2009), сб.402,поз.0086 | Раствор готовый отделочный тяжелый, известковый 1:2,5 | 1339 | 1007 | м3 | м3 | 1 | 1.58 | 510.4 | 0 | 0 | 0 | 0 | 1 | 0 |  | 1.58 | 2 | 10629855 | 427 | 0 | 0 | 0 | 0 | 0 | 0 | 0 | 0
124 | 10629856 | 10596571 | 9419611 | 1 | 1 | 1 | 3 | 405-0219 | ФССЦ (2009), сб.405,поз.0219 | Гипсовые вяжущие, марка Г3 | 1348 | 1009 | т | т | 1000 | 0.006 | 729.98 | 0 | 0 | 0 | 0 | 1 | 0 |  | 0.006 | 2 | 10629856 | 428 | 0 | 0 | 0 | 0 | 0 | 0 | 0 | 0
125 | 10629857 | 10596592 | 9419402 | 1 | 1 | 1 | 1 | 1-1037 |  | Рабочий строитель среднего разряда 3,7 | 1369 | 1013 | чел.-ч | чел.-ч | 1 | 204.06 | 0 | 0 | 0 | 9.29 | 0 | 1 | 1 | )*1,15 | 234.669 | 2 | 10629857 | 429 | 0 | 0 | 0 | 0 | 0 | 0 | 0 | 0
125 | 10629858 | 10596592 | 121548 | 1 | 1 | 1 | 1 | 2 |  | ЗАТРАТЫ ТРУДА МАШИНИСТОВ | 1369 | 1013 | чел.-ч | чел.-ч | 1 | 2.06 | 0 | 0 | 0 | 0 | 0 | 1 | 2 | )*1,25 | 2.575 | 2 | 10629858 | 430 | 0 | 0 | 0 | 0 | 0 | 0 | 0 | 0
125 | 10629859 | 10596592 | 9419343 | 1 | 1 | 1 | 2 | 030954 | ФСЭМ (2009), сб.03,поз.0954 | Подъемники грузоподъемностью до 500 кг одномачтовые, высота подъема: 45 м | 1480 | 1013 | маш.ч | МАШ.Ч | 1 | 2.06 | 0 | 31.26 | 11.6 | 0 | 0 | 1 | 0 | )*1,25 | 2.575 | 2 | 10629859 | 431 | 0 | 0 | 0 | 0 | 0 | 0 | 0 | 0
125 | 10629860 | 10596592 | 9420201 | 1 | 1 | 1 | 3 | 402-0083 | ФССЦ (2009), сб.402,поз.0083 | Раствор готовый отделочный тяжелый, цементно-известковый 1:1:6 | 1339 | 1007 | м3 | м3 | 1 | 0.1 | 517.9 | 0 | 0 | 0 | 0 | 1 | 0 |  | 0.1 | 2 | 10629860 | 432 | 0 | 0 | 0 | 0 | 0 | 0 | 0 | 0
125 | 10629861 | 10596592 | 9422661 | 1 | 1 | 1 | 3 | 402-0086 | ФССЦ (2009), сб.402,поз.0086 | Раствор готовый отделочный тяжелый, известковый 1:2,5 | 1339 | 1007 | м3 | м3 | 1 | 4.3 | 510.4 | 0 | 0 | 0 | 0 | 1 | 0 |  | 4.3 | 2 | 10629861 | 433 | 0 | 0 | 0 | 0 | 0 | 0 | 0 | 0
126 | 10629862 | 10596601 | 9419296 | 1 | 1 | 1 | 1 | 1-1034 |  | Рабочий строитель среднего разряда 3,4 | 1369 | 1013 | чел.-ч | чел.-ч | 1 | 42.9 | 0 | 0 | 0 | 8.97 | 0 | 1 | 1 | )*1,15 | 49.335 | 2 | 10629862 | 434 | 0 | 0 | 0 | 0 | 0 | 0 | 0 | 0
126 | 10629863 | 10596601 | 121548 | 1 | 1 | 1 | 1 | 2 |  | ЗАТРАТЫ ТРУДА МАШИНИСТОВ | 1369 | 1013 | чел.-ч | чел.-ч | 1 | 0.02 | 0 | 0 | 0 | 0 | 0 | 1 | 2 | )*1,25 | 0.025 | 2 | 10629863 | 435 | 0 | 0 | 0 | 0 | 0 | 0 | 0 | 0
126 | 10629864 | 10596601 | 9419343 | 1 | 1 | 1 | 2 | 030954 | ФСЭМ (2009), сб.03,поз.0954 | Подъемники грузоподъемностью до 500 кг одномачтовые, высота подъема: 45 м | 1480 | 1013 | маш.ч | МАШ.Ч | 1 | 0.02 | 0 | 31.26 | 11.6 | 0 | 0 | 1 | 0 | )*1,25 | 0.025 | 2 | 10629864 | 436 | 0 | 0 | 0 | 0 | 0 | 0 | 0 | 0
126 | 10629865 | 10596601 | 9418403 | 1 | 1 | 1 | 2 | 400001 | ФСЭМ (2009), сб.40,поз.0001 | Автомобили бортовые, грузоподъемность: до 5 т | 1480 | 1013 | маш.ч | МАШ.Ч | 1 | 0.15 | 0 | 87.17 | 11.6 | 0 | 0 | 1 | 0 | )*1,25 | 0.1875 | 2 | 10629865 | 437 | 0 | 0 | 0 | 0 | 0 | 0 | 0 | 0
126 | 10629866 | 10596601 | 9420837 | 1 | 1 | 1 | 3 | 101-1596 | ФССЦ (2009), сб.101,поз.1596 | Шкурка шлифовальная двухслойная с зернистостью 40-25 | 1327 | 1005 | м2 | м2 | 1 | 8.4 | 72.32 | 0 | 0 | 0 | 0 | 1 | 0 |  | 8.4 | 2 | 10629866 | 438 | 0 | 0 | 0 | 0 | 0 | 0 | 0 | 0
126 | 10629867 | 10596601 | 9422012 | 1 | 1 | 1 | 3 | 101-1712 | ФССЦ (2009), сб.101,поз.1712 | Шпатлевка клеевая | 1348 | 1009 | т | т | 1000 | 0.051 | 4294 | 0 | 0 | 0 | 0 | 1 | 0 |  | 0.051 | 2 | 10629867 | 439 | 0 | 0 | 0 | 0 | 0 | 0 | 0 | 0
126 | 10629868 | 10596601 | 9422346 | 1 | 1 | 1 | 3 | 101-1757 | ФССЦ (2009), сб.101,поз.1757 | Ветошь | 1346 | 1009 | кг | кг | 1 | 0.31 | 1.82 | 0 | 0 | 0 | 0 | 1 | 0 |  | 0.31 | 2 | 10629868 | 440 | 0 | 0 | 0 | 0 | 0 | 0 | 0 | 0
126 | 10629869 | 10596601 | 9440037 | 1 | 1 | 1 | 3 | 101-1959 | ФССЦ (2009), сб.101,поз.1959 | Краска водоэмульсионная ВЭАК-1180 | 1348 | 1009 | т | т | 1000 | 0.063 | 15481 | 0 | 0 | 0 | 0 | 1 | 0 |  | 0.063 | 2 | 10629869 | 441 | 0 | 0 | 0 | 0 | 0 | 0 | 0 | 0
127 | 10596624 | 10596618 | 9419402 | 1 | 1 | 1 | 1 | 1-1037 |  | Рабочий строитель среднего разряда 3,7 | 1369 | 1013 | чел.-ч | чел.-ч | 1 | 9.79 | 0 | 0 | 0 | 9.29 | 0 | 1 | 1 | )*1,15 | 11.2585 | 2 | 10596619 | 442 | 0 | 0 | 0 | 0 | 0 | 0 | 0 | 0
127 | 10596625 | 10596618 | 9419796 | 1 | 1 | 1 | 2 | 030401 | ФСЭМ (2009), сб.03,поз.0401 | Лебедки электрические тяговым усилием: до 5,79 кН (0,59 т) | 1480 | 1013 | маш.ч | МАШ.Ч | 1 | 0.13 | 0 | 1.7 | 0 | 0 | 0 | 1 | 0 | )*1,25 | 0.1625 | 2 | 10596620 | 443 | 0 | 0 | 0 | 0 | 0 | 0 | 0 | 0
127 | 10596626 | 10596618 | 9418403 | 1 | 1 | 1 | 2 | 400001 | ФСЭМ (2009), сб.40,поз.0001 | Автомобили бортовые, грузоподъемность: до 5 т | 1480 | 1013 | маш.ч | МАШ.Ч | 1 | 0.11 | 0 | 87.17 | 11.6 | 0 | 0 | 1 | 0 | )*1,25 | 0.1375 | 2 | 10596621 | 444 | 0 | 0 | 0 | 0 | 0 | 0 | 0 | 0
127 | 10596627 | 10596618 | 9977809 | 1 | 1 | 1 | 3 | 101-0481 | ФССЦ (2009), сб.101,поз.0481 | Краска КО-42 | 1348 | 1009 | т | т | 1000 | 0.079 | 24150 | 0 | 0 | 0 | 0 | 1 | 0 |  | 0.079 | 2 | 10596622 | 445 | 0 | 0 | 0 | 0 | 0 | 0 | 0 | 0
127 | 10596628 | 10596618 | 9425487 | 1 | 1 | 1 | 3 | 101-1292 | ФССЦ (2009), сб.101,поз.1292 | Уайт-спирит | 1348 | 1009 | т | т | 1000 | 0.007 | 6667 | 0 | 0 | 0 | 0 | 1 | 0 |  | 0.007 | 2 | 10596623 | 446 | 0 | 0 | 0 | 0 | 0 | 0 | 0 | 0
167 | 10629870 | 10596798 | 9418352 | 1 | 1 | 1 | 1 | 1-1020 |  | Рабочий строитель среднего разряда 2 | 1369 | 1013 | чел.-ч | чел.-ч | 1 | 154 | 0 | 0 | 0 | 7.8 | 0 | 1 | 1 | )*1,15 | 177.1 | 2 | 10629870 | 447 | 0 | 0 | 0 | 0 | 0 | 0 | 0 | 0
168 | 10597396 | 10597395 | 9675187 | 1 | 1 | 1 | 1 | 1-1015 |  | Рабочий строитель среднего разряда 1,5 | 1369 | 1013 | чел.-ч | чел.-ч | 1 | 97.2 | 0 | 0 | 0 | 7.5 | 0 | 1 | 1 | )*1,15 | 111.78 | 2 | 10597396 | 448 | 0 | 0 | 0 | 0 | 0 | 0 | 0 | 0
169 | 10629871 | 10596801 | 9418690 | 1 | 1 | 1 | 1 | 1-1030 |  | Рабочий строитель среднего разряда 3 | 1369 | 1013 | чел.-ч | чел.-ч | 1 | 598.26 | 0 | 0 | 0 | 8.53 | 0 | 1 | 1 | )*1,15 | 687.999 | 2 | 10629871 | 449 | 0 | 0 | 0 | 0 | 0 | 0 | 0 | 0
169 | 10629872 | 10596801 | 121548 | 1 | 1 | 1 | 1 | 2 |  | ЗАТРАТЫ ТРУДА МАШИНИСТОВ | 1369 | 1013 | чел.-ч | чел.-ч | 1 | 18.62 | 0 | 0 | 0 | 0 | 0 | 1 | 2 | )*1,25 | 23.275 | 2 | 10629872 | 450 | 0 | 0 | 0 | 0 | 0 | 0 | 0 | 0
169 | 10629873 | 10596801 | 9419463 | 1 | 1 | 1 | 2 | 020129 | ФСЭМ (2009), сб.02,поз.0129 | Краны башенные при работе на других видах строительства: 8т | 1480 | 1013 | маш.ч | МАШ.Ч | 1 | 17.61 | 0 | 86.4 | 13.5 | 0 | 0 | 1 | 0 | )*1,25 | 22.0125 | 2 | 10629873 | 451 | 0 | 0 | 0 | 0 | 0 | 0 | 0 | 0
169 | 10629874 | 10596801 | 9418732 | 1 | 1 | 1 | 2 | 021141 | ФСЭМ (2009), сб.02,поз.1141 | Краны на автомобильном ходу при работе на других видах строительства: 10т | 1480 | 1013 | маш.ч | МАШ.Ч | 1 | 0.74 | 0 | 111.99 | 13.5 | 0 | 0 | 1 | 0 | )*1,25 | 0.925 | 2 | 10629874 | 452 | 0 | 0 | 0 | 0 | 0 | 0 | 0 | 0
169 | 10629875 | 10596801 | 9439220 | 1 | 1 | 1 | 2 | 030101 | ФСЭМ (2009), сб.03,поз.0101 | Автопогрузчики: 5т | 1480 | 1013 | маш.ч | МАШ.Ч | 1 | 0.27 | 0 | 89.99 | 10.06 | 0 | 0 | 1 | 0 | )*1,25 | 0.3375 | 2 | 10629875 | 453 | 0 | 0 | 0 | 0 | 0 | 0 | 0 | 0
169 | 10629876 | 10596801 | 9431100 | 1 | 1 | 1 | 2 | 111100 | ФСЭМ (2009), сб.11,поз.1100 | Вибратор глубинный | 1480 | 1013 | маш.ч | МАШ.Ч | 1 | 29.16 | 0 | 1.9 | 0 | 0 | 0 | 1 | 0 | )*1,25 | 36.45 | 2 | 10629876 | 454 | 0 | 0 | 0 | 0 | 0 | 0 | 0 | 0
169 | 10629877 | 10596801 | 9419070 | 1 | 1 | 1 | 2 | 331532 | ФСЭМ (2009), сб.33,поз.1532 | Пила: цепная электрическая | 1480 | 1013 | маш.ч | МАШ.Ч | 1 | 0.86 | 0 | 3.27 | 0 | 0 | 0 | 1 | 0 | )*1,25 | 1.075 | 2 | 10629877 | 455 | 0 | 0 | 0 | 0 | 0 | 0 | 0 | 0
169 | 10629878 | 10596801 | 9418403 | 1 | 1 | 1 | 2 | 400001 | ФСЭМ (2009), сб.40,поз.0001 | Автомобили бортовые, грузоподъемность: до 5 т | 1480 | 1013 | маш.ч | МАШ.Ч | 1 | 1.08 | 0 | 87.17 | 11.6 | 0 | 0 | 1 | 0 | )*1,25 | 1.35 | 2 | 10629878 | 456 | 0 | 0 | 0 | 0 | 0 | 0 | 0 | 0
169 | 10629879 | 10596801 | 9433651 | 1 | 1 | 1 | 3 | 101-0797 | ФССЦ (2009), сб.101,поз.0797 | Проволока горячекатаная в мотках, диаметром 6,3-6,5 мм | 1348 | 1009 | т | т | 1000 | 0.0762 | 4455.2 | 0 | 0 | 0 | 0 | 1 | 0 |  | 0.0762 | 2 | 10629879 | 457 | 0 | 0 | 0 | 0 | 0 | 0 | 0 | 0
169 | 10629880 | 10596801 | 9663357 | 1 | 1 | 1 | 3 | 101-1668 | ФССЦ (2009), сб.101,поз.1668 | Рогожа | 1327 | 1005 | м2 | м2 | 1 | 75 | 10.2 | 0 | 0 | 0 | 0 | 1 | 0 |  | 75 | 2 | 10629880 | 458 | 0 | 0 | 0 | 0 | 0 | 0 | 0 | 0
169 | 10629881 | 10596801 | 9418373 | 1 | 1 | 1 | 3 | 101-1805 | ФССЦ (2009), сб.101,поз.1805 | Гвозди строительные | 1348 | 1009 | т | т | 1000 | 0.03 | 11978 | 0 | 0 | 0 | 0 | 1 | 0 |  | 0.03 | 2 | 10629881 | 459 | 0 | 0 | 0 | 0 | 0 | 0 | 0 | 0
169 | 10629882 | 10596801 | 9419410 | 1 | 1 | 1 | 3 | 102-0061 | ФССЦ (2009), сб.102,поз.0061 | Доски обрезные хвойных пород длиной 4-6,5 м, шириной 75-150 мм, толщиной 44 мм и более, III сорта | 1339 | 1007 | м3 | м3 | 1 | 0.7 | 1056 | 0 | 0 | 0 | 0 | 1 | 0 |  | 0.7 | 2 | 10629882 | 460 | 0 | 0 | 0 | 0 | 0 | 0 | 0 | 0
169 | 10629883 | 10596801 | 9663366 | 1 | 1 | 1 | 3 | 203-0511 | ФССЦ (2009), сб.203,поз.0511 | Щиты из досок толщиной 25 мм | 1327 | 1005 | м2 | м2 | 1 | 65.1 | 35.53 | 0 | 0 | 0 | 0 | 1 | 0 |  | 65.1 | 2 | 10629883 | 461 | 0 | 0 | 0 | 0 | 0 | 0 | 0 | 0
169 | 10629884 | 10596801 | 10007712 | 1 | 1 | 1 | 3 | 401-0023 | ФССЦ (2009), сб.401,поз.0023 | Бетон тяжелый, крупность заполнителя более 40 мм, класс В7,5 (М 100) | 1339 | 1007 | м3 | м3 | 1 | 102 | 560 | 0 | 0 | 0 | 0 | 1 | 0 |  | 102 | 2 | 10629884 | 462 | 0 | 0 | 0 | 0 | 0 | 0 | 0 | 0
169 | 10629885 | 10596801 | 9424036 | 1 | 1 | 1 | 3 | 405-0253 | ФССЦ (2009), сб.405,поз.0253 | Известь строительная негашеная комовая, сорт I | 1348 | 1009 | т | т | 1000 | 0.082 | 734.5 | 0 | 0 | 0 | 0 | 1 | 0 |  | 0.082 | 2 | 10629885 | 463 | 0 | 0 | 0 | 0 | 0 | 0 | 0 | 0
169 | 10629886 | 10596801 | 9418525 | 1 | 1 | 1 | 3 | 411-0001 | ФССЦ (2009), сб.411,поз.0001 | Вода | 1339 | 1007 | м3 | м3 | 1 | 0.424 | 2.44 | 0 | 0 | 0 | 0 | 1 | 0 |  | 0.424 | 2 | 10629886 | 464 | 0 | 0 | 0 | 0 | 0 | 0 | 0 | 0
170 | 10629887 | 10596834 | 9418549 | 1 | 1 | 1 | 1 | 1-1040 |  | Рабочий строитель среднего разряда 4 | 1369 | 1013 | чел.-ч | чел.-ч | 1 | 46.33 | 0 | 0 | 0 | 9.62 | 0 | 1 | 1 | )*1,15 | 53.2795 | 2 | 10629887 | 465 | 0 | 0 | 0 | 0 | 0 | 0 | 0 | 0
170 | 10629888 | 10596834 | 121548 | 1 | 1 | 1 | 1 | 2 |  | ЗАТРАТЫ ТРУДА МАШИНИСТОВ | 1369 | 1013 | чел.-ч | чел.-ч | 1 | 1.75 | 0 | 0 | 0 | 0 | 0 | 1 | 2 | )*1,25 | 2.1875 | 2 | 10629888 | 466 | 0 | 0 | 0 | 0 | 0 | 0 | 0 | 0
170 | 10629889 | 10596834 | 9418732 | 1 | 1 | 1 | 2 | 021141 | ФСЭМ (2009), сб.02,поз.1141 | Краны на автомобильном ходу при работе на других видах строительства: 10т | 1480 | 1013 | маш.ч | МАШ.Ч | 1 | 1.75 | 0 | 111.99 | 13.5 | 0 | 0 | 1 | 0 | )*1,25 | 2.1875 | 2 | 10629889 | 467 | 0 | 0 | 0 | 0 | 0 | 0 | 0 | 0
170 | 10629890 | 10596834 | 9419798 | 1 | 1 | 1 | 2 | 040502 | ФСЭМ (2009), сб.04,поз.0502 | Установки для сварки: ручной дуговой (постоянного тока) | 1480 | 1013 | маш.ч | МАШ.Ч | 1 | 8.82 | 0 | 8.1 | 0 | 0 | 0 | 1 | 0 | )*1,25 | 11.025 | 2 | 10629890 | 468 | 0 | 0 | 0 | 0 | 0 | 0 | 0 | 0
170 | 10629891 | 10596834 | 9418403 | 1 | 1 | 1 | 2 | 400001 | ФСЭМ (2009), сб.40,поз.0001 | Автомобили бортовые, грузоподъемность: до 5 т | 1480 | 1013 | маш.ч | МАШ.Ч | 1 | 2.63 | 0 | 87.17 | 11.6 | 0 | 0 | 1 | 0 | )*1,25 | 3.2875 | 2 | 10629891 | 469 | 0 | 0 | 0 | 0 | 0 | 0 | 0 | 0
170 | 10629892 | 10596834 | 9432300 | 1 | 1 | 1 | 3 | 101-1513 | ФССЦ (2009), сб.101,поз.1513 | Электроды диаметром 4 мм Э42 | 1348 | 1009 | т | т | 1000 | 0.007 | 10315 | 0 | 0 | 0 | 0 | 1 | 0 |  | 0.007 | 2 | 10629892 | 470 | 0 | 0 | 0 | 0 | 0 | 0 | 0 | 0
170 | 10629893 | 10596834 | 9792576 | 1 | 1 | 1 | 3 | 201-0775 | ФССЦ (2009), сб.201,поз.0775 | Конструктивные элементы вспомогательного назначения с преобладанием профильного проката без отверстий и сборосварочных операций | 1348 | 1009 | т | т | 1000 | 1 | 7980 | 0 | 0 | 0 | 0 | 1 | 0 |  | 1 | 2 | 10629893 | 471 | 0 | 0 | 0 | 0 | 0 | 0 | 0 | 0
171 | 10597273 | 10597268 | 9419296 | 1 | 1 | 1 | 1 | 1-1034 |  | Рабочий строитель среднего разряда 3,4 | 1369 | 1013 | чел.-ч | чел.-ч | 1 | 48.4 | 0 | 0 | 0 | 8.97 | 0 | 1 | 1 |  | 48.4 | 2 | 10597273 | 472 | 0 | 0 | 0 | 0 | 0 | 0 | 0 | 0
171 | 10597274 | 10597268 | 121548 | 1 | 1 | 1 | 1 | 2 |  | ЗАТРАТЫ ТРУДА МАШИНИСТОВ | 1369 | 1013 | чел.-ч | чел.-ч | 1 | 9.98 | 0 | 0 | 0 | 0 | 0 | 1 | 2 |  | 9.98 | 2 | 10597274 | 473 | 0 | 0 | 0 | 0 | 0 | 0 | 0 | 0
171 | 10597275 | 10597268 | 9433197 | 1 | 1 | 1 | 2 | 050102 | ФСЭМ (2009), сб.05,поз.0102 | Компрессоры передвижные с двигателем внутреннего сгорания давлением: до 686 кПа (7 ат), производительность 5 м3/мин | 1480 | 1013 | маш.ч | МАШ.Ч | 1 | 9.98 | 0 | 100.01 | 10.06 | 0 | 0 | 1 | 0 |  | 9.98 | 2 | 10597275 | 474 | 0 | 0 | 0 | 0 | 0 | 0 | 0 | 0
171 | 10597276 | 10597268 | 9418604 | 1 | 1 | 1 | 2 | 330804 | ФСЭМ (2009), сб.33,поз.0804 | Молотки при работе от передвижных компрессорных станций: отбойные пневматические | 1480 | 1013 | маш.ч | МАШ.Ч | 1 | 19.96 | 0 | 1.53 | 0 | 0 | 0 | 1 | 0 |  | 19.96 | 2 | 10597276 | 475 | 0 | 0 | 0 | 0 | 0 | 0 | 0 | 0
172 | 10629894 | 10596858 | 9419005 | 1 | 1 | 1 | 1 | 1-1024 |  | Рабочий строитель среднего разряда 2,4 | 1369 | 1013 | чел.-ч | чел.-ч | 1 | 75.58 | 0 | 0 | 0 | 8.09 | 0 | 1 | 1 |  | 75.58 | 2 | 10629894 | 476 | 0 | 0 | 0 | 0 | 0 | 0 | 0 | 0
172 | 10629895 | 10596858 | 9419796 | 1 | 1 | 1 | 2 | 030401 | ФСЭМ (2009), сб.03,поз.0401 | Лебедки электрические тяговым усилием: до 5,79 кН (0,59 т) | 1480 | 1013 | маш.ч | МАШ.Ч | 1 | 0.23 | 0 | 1.7 | 0 | 0 | 0 | 1 | 0 |  | 0.23 | 2 | 10629895 | 477 | 0 | 0 | 0 | 0 | 0 | 0 | 0 | 0
172 | 10629896 | 10596858 | 9418403 | 1 | 1 | 1 | 2 | 400001 | ФСЭМ (2009), сб.40,поз.0001 | Автомобили бортовые, грузоподъемность: до 5 т | 1480 | 1013 | маш.ч | МАШ.Ч | 1 | 0.43 | 0 | 87.17 | 11.6 | 0 | 0 | 1 | 0 |  | 0.43 | 2 | 10629896 | 478 | 0 | 0 | 0 | 0 | 0 | 0 | 0 | 0
172 | 10629897 | 10596858 | 9433651 | 1 | 1 | 1 | 3 | 101-0797 | ФССЦ (2009), сб.101,поз.0797 | Проволока горячекатаная в мотках, диаметром 6,3-6,5 мм | 1348 | 1009 | т | т | 1000 | 0.0095 | 4455.2 | 0 | 0 | 0 | 0 | 1 | 0 |  | 0.0095 | 2 | 10629897 | 479 | 0 | 0 | 0 | 0 | 0 | 0 | 0 | 0
172 | 10629898 | 10596858 | 9423900 | 1 | 1 | 1 | 3 | 101-0816 | ФССЦ (2009), сб.101,поз.0816 | Проволока светлая диаметром 1,1 мм | 1348 | 1009 | т | т | 1000 | 0.0005 | 10200 | 0 | 0 | 0 | 0 | 1 | 0 |  | 0.0005 | 2 | 10629898 | 480 | 0 | 0 | 0 | 0 | 0 | 0 | 0 | 0
172 | 10629899 | 10596858 | 9418373 | 1 | 1 | 1 | 3 | 101-1805 | ФССЦ (2009), сб.101,поз.1805 | Гвозди строительные | 1348 | 1009 | т | т | 1000 | 0.0059 | 11978 | 0 | 0 | 0 | 0 | 1 | 0 |  | 0.0059 | 2 | 10629899 | 481 | 0 | 0 | 0 | 0 | 0 | 0 | 0 | 0
172 | 10629900 | 10596858 | 9419172 | 1 | 1 | 1 | 3 | 102-0025 | ФССЦ (2009), сб.102,поз.0025 | Бруски обрезные хвойных пород длиной 4-6,5 м, шириной 75-150 мм, толщиной 40-75 мм, III сорта | 1339 | 1007 | м3 | м3 | 1 | 0.21 | 1287 | 0 | 0 | 0 | 0 | 1 | 0 |  | 0.21 | 2 | 10629900 | 482 | 0 | 0 | 0 | 0 | 0 | 0 | 0 | 0
172 | 10629901 | 10596858 | 9419836 | 1 | 1 | 1 | 3 | 102-0057 | ФССЦ (2009), сб.102,поз.0057 | Доски обрезные хвойных пород длиной 4-6,5 м, шириной 75-150 мм, толщиной 32-40 мм, III сорта | 1339 | 1007 | м3 | м3 | 1 | 0.18 | 1155 | 0 | 0 | 0 | 0 | 1 | 0 |  | 0.18 | 2 | 10629901 | 483 | 0 | 0 | 0 | 0 | 0 | 0 | 0 | 0
172 | 10629902 | 10596858 | 9669787 | 1 | 1 | 1 | 3 | 204-0100 | ФССЦ (2009), сб.204,поз.0100 | Горячекатаная арматурная сталь класса А-I, А-II, А-III | 1348 | 1009 | т | т | 1000 | 0.07 | 5650 | 0 | 0 | 0 | 0 | 1 | 0 |  | 0.07 | 2 | 10629902 | 484 | 0 | 0 | 0 | 0 | 0 | 0 | 0 | 0
172 | 10629903 | 10596858 | 9452363 | 1 | 1 | 1 | 3 | 401-0066 | ФССЦ (2009), сб.401,поз.0066 | Бетон тяжелый, крупность заполнителя 20 мм, класс В15 (М200) | 1339 | 1007 | м3 | м3 | 1 | 1.04 | 665 | 0 | 0 | 0 | 0 | 1 | 0 |  | 1.04 | 2 | 10629903 | 485 | 0 | 0 | 0 | 0 | 0 | 0 | 0 | 0
172 | 10629904 | 10596858 | 9424036 | 1 | 1 | 1 | 3 | 405-0253 | ФССЦ (2009), сб.405,поз.0253 | Известь строительная негашеная комовая, сорт I | 1348 | 1009 | т | т | 1000 | 0.0049 | 734.5 | 0 | 0 | 0 | 0 | 1 | 0 |  | 0.0049 | 2 | 10629904 | 486 | 0 | 0 | 0 | 0 | 0 | 0 | 0 | 0
172 | 10629905 | 10596858 | 9418525 | 1 | 1 | 1 | 3 | 411-0001 | ФССЦ (2009), сб.411,поз.0001 | Вода | 1339 | 1007 | м3 | м3 | 1 | 0.0137 | 2.44 | 0 | 0 | 0 | 0 | 1 | 0 |  | 0.0137 | 2 | 10629905 | 487 | 0 | 0 | 0 | 0 | 0 | 0 | 0 | 0
173 | 10629906 | 10596883 | 9418863 | 1 | 1 | 1 | 1 | 1-1032 |  | Рабочий строитель среднего разряда 3,2 | 1369 | 1013 | чел.-ч | чел.-ч | 1 | 15.79 | 0 | 0 | 0 | 8.74 | 0 | 1 | 1 | )*1,15 | 18.1585 | 2 | 10629906 | 488 | 0 | 0 | 0 | 0 | 0 | 0 | 0 | 0
173 | 10629907 | 10596883 | 121548 | 1 | 1 | 1 | 1 | 2 |  | ЗАТРАТЫ ТРУДА МАШИНИСТОВ | 1369 | 1013 | чел.-ч | чел.-ч | 1 | 1.56 | 0 | 0 | 0 | 0 | 0 | 1 | 2 | )*1,25 | 1.95 | 2 | 10629907 | 489 | 0 | 0 | 0 | 0 | 0 | 0 | 0 | 0
173 | 10629908 | 10596883 | 9488204 | 1 | 1 | 1 | 2 | 020403 | ФСЭМ (2009), сб.02,поз.0403 | Краны козловые при работе на монтаже технологического оборудования: 32 т | 1480 | 1013 | маш.ч | МАШ.Ч | 1 | 0.1 | 0 | 120.52 | 15.42 | 0 | 0 | 1 | 0 | )*1,25 | 0.125 | 2 | 10629908 | 490 | 0 | 0 | 0 | 0 | 0 | 0 | 0 | 0
173 | 10629909 | 10596883 | 9418732 | 1 | 1 | 1 | 2 | 021141 | ФСЭМ (2009), сб.02,поз.1141 | Краны на автомобильном ходу при работе на других видах строительства: 10т | 1480 | 1013 | маш.ч | МАШ.Ч | 1 | 0.13 | 0 | 111.99 | 13.5 | 0 | 0 | 1 | 0 | )*1,25 | 0.1625 | 2 | 10629909 | 491 | 0 | 0 | 0 | 0 | 0 | 0 | 0 | 0
173 | 10629910 | 10596883 | 9486078 | 1 | 1 | 1 | 2 | 021245 | ФСЭМ (2009), сб.02,поз.1245 | Краны на гусеничном ходу при работе на других видах строительства: 40 т | 1480 | 1013 | маш.ч | МАШ.Ч | 1 | 1.33 | 0 | 175.56 | 14.4 | 0 | 0 | 1 | 0 | )*1,25 | 1.6625 | 2 | 10629910 | 492 | 0 | 0 | 0 | 0 | 0 | 0 | 0 | 0
173 | 10629911 | 10596883 | 9420202 | 1 | 1 | 1 | 2 | 040504 | ФСЭМ (2009), сб.04,поз.0504 | Аппарат для газовой сварки и резки | 1480 | 1013 | маш.ч | МАШ.Ч | 1 | 0.67 | 0 | 1.2 | 0 | 0 | 0 | 1 | 0 | )*1,25 | 0.8375 | 2 | 10629911 | 493 | 0 | 0 | 0 | 0 | 0 | 0 | 0 | 0
173 | 10629912 | 10596883 | 9687526 | 1 | 1 | 1 | 2 | 041000 | ФСЭМ (2009), сб.04,поз.1000 | Преобразователи сварочные с номинальным сварочным током 315-500 А | 1480 | 1013 | маш.ч | МАШ.Ч | 1 | 0.58 | 0 | 12.31 | 0 | 0 | 0 | 1 | 0 | )*1,25 | 0.725 | 2 | 10629912 | 494 | 0 | 0 | 0 | 0 | 0 | 0 | 0 | 0
173 | 10629913 | 10596883 | 9418403 | 1 | 1 | 1 | 2 | 400001 | ФСЭМ (2009), сб.40,поз.0001 | Автомобили бортовые, грузоподъемность: до 5 т | 1480 | 1013 | маш.ч | МАШ.Ч | 1 | 0.19 | 0 | 87.17 | 11.6 | 0 | 0 | 1 | 0 | )*1,25 | 0.2375 | 2 | 10629913 | 495 | 0 | 0 | 0 | 0 | 0 | 0 | 0 | 0
173 | 10629914 | 10596883 | 9433650 | 1 | 1 | 1 | 3 | 101-0309 | ФССЦ (2009), сб.101,поз.0309 | Канаты пеньковые пропитанные | 1348 | 1009 | т | т | 1000 | 0.0001 | 37900 | 0 | 0 | 0 | 0 | 1 | 0 |  | 0.0001 | 2 | 10629914 | 496 | 0 | 0 | 0 | 0 | 0 | 0 | 0 | 0
173 | 10629915 | 10596883 | 9420192 | 1 | 1 | 1 | 3 | 101-0324 | ФССЦ (2009), сб.101,поз.0324 | Кислород технический газообразный | 1339 | 1007 | м3 | м3 | 1 | 0.5 | 6.22 | 0 | 0 | 0 | 0 | 1 | 0 |  | 0.5 | 2 | 10629915 | 497 | 0 | 0 | 0 | 0 | 0 | 0 | 0 | 0
173 | 10629916 | 10596883 | 9433651 | 1 | 1 | 1 | 3 | 101-0797 | ФССЦ (2009), сб.101,поз.0797 | Проволока горячекатаная в мотках, диаметром 6,3-6,5 мм | 1348 | 1009 | т | т | 1000 | 3e-05 | 4455.2 | 0 | 0 | 0 | 0 | 1 | 0 |  | 3e-05 | 2 | 10629916 | 498 | 0 | 0 | 0 | 0 | 0 | 0 | 0 | 0
173 | 10629917 | 10596883 | 9663163 | 1 | 1 | 1 | 3 | 101-1019 | ФССЦ (2009), сб.101,поз.1019 | Швеллеры № 40 из стали марки Ст0 | 1348 | 1009 | т | т | 1000 | 0.00194 | 4920 | 0 | 0 | 0 | 0 | 1 | 0 |  | 0.00194 | 2 | 10629917 | 499 | 0 | 0 | 0 | 0 | 0 | 0 | 0 | 0
173 | 10629918 | 10596883 | 9432300 | 1 | 1 | 1 | 3 | 101-1513 | ФССЦ (2009), сб.101,поз.1513 | Электроды диаметром 4 мм Э42 | 1348 | 1009 | т | т | 1000 | 0.0026 | 10315 | 0 | 0 | 0 | 0 | 1 | 0 |  | 0.0026 | 2 | 10629918 | 500 | 0 | 0 | 0 | 0 | 0 | 0 | 0 | 0
173 | 10629919 | 10596883 | 9419262 | 1 | 1 | 1 | 3 | 101-1714 | ФССЦ (2009), сб.101,поз.1714 | Болты с гайками и шайбами строительные | 1348 | 1009 | т | т | 1000 | 0.003 | 9040 | 0 | 0 | 0 | 0 | 1 | 0 |  | 0.003 | 2 | 10629919 | 501 | 0 | 0 | 0 | 0 | 0 | 0 | 0 | 0
173 | 10629920 | 10596883 | 9418373 | 1 | 1 | 1 | 3 | 101-1805 | ФССЦ (2009), сб.101,поз.1805 | Гвозди строительные | 1348 | 1009 | т | т | 1000 | 1e-05 | 11978 | 0 | 0 | 0 | 0 | 1 | 0 |  | 1e-05 | 2 | 10629920 | 502 | 0 | 0 | 0 | 0 | 0 | 0 | 0 | 0
173 | 10629921 | 10596883 | 9421375 | 1 | 1 | 1 | 3 | 101-2278 | ФССЦ (2009), сб.101,поз.2278 | Пропан-бутан, смесь техническая | 1346 | 1009 | кг | кг | 1 | 0.15 | 6.09 | 0 | 0 | 0 | 0 | 1 | 0 |  | 0.15 | 2 | 10629921 | 503 | 0 | 0 | 0 | 0 | 0 | 0 | 0 | 0
173 | 10629922 | 10596883 | 9453368 | 1 | 1 | 1 | 3 | 101-2467 | ФССЦ (2009), сб.101,поз.2467 | Растворитель марки Р-4 | 1348 | 1009 | т | т | 1000 | 0.0006 | 9420 | 0 | 0 | 0 | 0 | 1 | 0 |  | 0.0006 | 2 | 10629922 | 504 | 0 | 0 | 0 | 0 | 0 | 0 | 0 | 0
173 | 10629923 | 10596883 | 9744788 | 1 | 1 | 1 | 3 | 102-0023 | ФССЦ (2009), сб.102,поз.0023 | Бруски обрезные хвойных пород длиной 4-6,5 м, шириной 75-150 мм, толщиной 40-75 мм, I сорта | 1339 | 1007 | м3 | м3 | 1 | 0.00103 | 1700 | 0 | 0 | 0 | 0 | 1 | 0 |  | 0.00103 | 2 | 10629923 | 505 | 0 | 0 | 0 | 0 | 0 | 0 | 0 | 0
173 | 10629924 | 10596883 | 9453369 | 1 | 1 | 1 | 3 | 113-0021 | ФССЦ (2009), сб.113,поз.0021 | Грунтовка ГФ-021 красно-коричневая | 1348 | 1009 | т | т | 1000 | 0.00031 | 15620 | 0 | 0 | 0 | 0 | 1 | 0 |  | 0.00031 | 2 | 10629924 | 506 | 0 | 0 | 0 | 0 | 0 | 0 | 0 | 0
173 | 10629925 | 10596883 | 9686214 | 1 | 1 | 1 | 3 | 201-0756 | ФССЦ (2009), сб.201,поз.0756 | Отдельные конструктивные элементы зданий и сооружений с преобладанием горячекатаных профилей, средняя масса сборочной единицы от 0,1 до 0,5 т | 1348 | 1009 | т | т | 1000 | 0.0001 | 7712 | 0 | 0 | 0 | 0 | 1 | 0 |  | 0.0001 | 2 | 10629925 | 507 | 0 | 0 | 0 | 0 | 0 | 0 | 0 | 0
173 | 10629926 | 10596883 | 9419794 | 1 | 1 | 1 | 3 | 201-9002 | ГЭСН (2009), сб.201,поз.9002 | Конструкции стальные | 1348 | 1009 | т | т | 1000 | 1 | 0 | 0 | 0 | 0 | 0 | 1 | 0 |  | 1 | 2 | 10629926 | 508 | 0 | 0 | 0 | 0 | 0 | 0 | 0 | 0
173 | 10629927 | 10596883 | 9769358 | 1 | 1 | 1 | 3 | 508-0097 | ФССЦ (2009), сб.508,поз.0097 | Канат двойной свивки типа ТК, конструкции 6х19(1+6+12)+1 о.с., оцинкованный из проволок марки В, маркировочная группа 1770 н/мм2, диаметром 5,5 мм | 1302 | 1003 | 10 м | 10 м | 10 | 0.0187 | 50.23 | 0 | 0 | 0 | 0 | 1 | 0 |  | 0.0187 | 2 | 10629927 | 509 | 0 | 0 | 0 | 0 | 0 | 0 | 0 | 0
175 | 10597301 | 10597300 | 9419302 | 1 | 1 | 1 | 1 | 1-1036 |  | Рабочий строитель среднего разряда 3,6 | 1369 | 1013 | чел.-ч | чел.-ч | 1 | 6.02 | 0 | 0 | 0 | 9.18 | 0 | 1 | 1 | )*1,15 | 6.923 | 2 | 10597301 | 510 | 0 | 0 | 0 | 0 | 0 | 0 | 0 | 0
175 | 10597302 | 10597300 | 9419798 | 1 | 1 | 1 | 2 | 040502 | ФСЭМ (2009), сб.04,поз.0502 | Установки для сварки: ручной дуговой (постоянного тока) | 1480 | 1013 | маш.ч | МАШ.Ч | 1 | 0.93 | 0 | 8.1 | 0 | 0 | 0 | 1 | 0 | )*1,25 | 1.1625 | 2 | 10597302 | 511 | 0 | 0 | 0 | 0 | 0 | 0 | 0 | 0
175 | 10597303 | 10597300 | 9419719 | 1 | 1 | 1 | 2 | 331451 | ФСЭМ (2009), сб.33,поз.1451 | Перфораторы: электрические | 1480 | 1013 | маш.ч | МАШ.Ч | 1 | 0.5 | 0 | 2.08 | 0 | 0 | 0 | 1 | 0 | )*1,25 | 0.625 | 2 | 10597303 | 512 | 0 | 0 | 0 | 0 | 0 | 0 | 0 | 0
175 | 10597304 | 10597300 | 9418403 | 1 | 1 | 1 | 2 | 400001 | ФСЭМ (2009), сб.40,поз.0001 | Автомобили бортовые, грузоподъемность: до 5 т | 1480 | 1013 | маш.ч | МАШ.Ч | 1 | 0.04 | 0 | 87.17 | 11.6 | 0 | 0 | 1 | 0 | )*1,25 | 0.05 | 2 | 10597304 | 513 | 0 | 0 | 0 | 0 | 0 | 0 | 0 | 0
175 | 10597305 | 10597300 | 9421847 | 1 | 1 | 1 | 3 | 101-1522 | ФССЦ (2009), сб.101,поз.1522 | Электроды диаметром 5 мм Э42А | 1348 | 1009 | т | т | 1000 | 0.0008 | 10362 | 0 | 0 | 0 | 0 | 1 | 0 |  | 0.0008 | 2 | 10597305 | 514 | 0 | 0 | 0 | 0 | 0 | 0 | 0 | 0
175 | 10597306 | 10597300 | 9419262 | 1 | 1 | 1 | 3 | 101-1714 | ФССЦ (2009), сб.101,поз.1714 | Болты с гайками и шайбами строительные | 1348 | 1009 | т | т | 1000 | 0.0007 | 9040 | 0 | 0 | 0 | 0 | 1 | 0 |  | 0.0007 | 2 | 10597306 | 515 | 0 | 0 | 0 | 0 | 0 | 0 | 0 | 0
175 | 10597307 | 10597300 | 9863190 | 1 | 1 | 1 | 3 | 301-1193 | ФССЦ (2009), сб.301,поз.1193 | Кронштейны и подставки под оборудование из сортовой стали | 1346 | 1009 | кг | кг | 1 | 100 | 8.52 | 0 | 0 | 0 | 0 | 1 | 0 |  | 100 | 2 | 10597307 | 516 | 0 | 0 | 0 | 0 | 0 | 0 | 0 | 0
175 | 10597308 | 10597300 | 9419601 | 1 | 1 | 1 | 3 | 402-0004 | ФССЦ (2009), сб.402,поз.0004 | Раствор готовый кладочный цементный марки 100 | 1339 | 1007 | м3 | м3 | 1 | 0.01 | 519.8 | 0 | 0 | 0 | 0 | 1 | 0 |  | 0.01 | 2 | 10597308 | 517 | 0 | 0 | 0 | 0 | 0 | 0 | 0 | 0
176 | 10629368 | 10629367 | 9419296 | 1 | 1 | 1 | 1 | 1-1034 |  | Рабочий строитель среднего разряда 3,4 | 1369 | 1013 | чел.-ч | чел.-ч | 1 | 6.59 | 0 | 0 | 0 | 8.97 | 0 | 1 | 1 |  | 6.59 | 2 | 10629368 | 518 | 0 | 0 | 0 | 0 | 0 | 0 | 0 | 0
176 | 10629369 | 10629367 | 121548 | 1 | 1 | 1 | 1 | 2 |  | ЗАТРАТЫ ТРУДА МАШИНИСТОВ | 1369 | 1013 | чел.-ч | чел.-ч | 1 | 2.09 | 0 | 0 | 0 | 0 | 0 | 1 | 2 |  | 2.09 | 2 | 10629369 | 519 | 0 | 0 | 0 | 0 | 0 | 0 | 0 | 0
176 | 10629370 | 10629367 | 9488204 | 1 | 1 | 1 | 2 | 020403 | ФСЭМ (2009), сб.02,поз.0403 | Краны козловые при работе на монтаже технологического оборудования: 32 т | 1480 | 1013 | маш.ч | МАШ.Ч | 1 | 0.88 | 0 | 120.52 | 15.42 | 0 | 0 | 1 | 0 |  | 0.88 | 2 | 10629370 | 520 | 0 | 0 | 0 | 0 | 0 | 0 | 0 | 0
176 | 10629371 | 10629367 | 9418732 | 1 | 1 | 1 | 2 | 021141 | ФСЭМ (2009), сб.02,поз.1141 | Краны на автомобильном ходу при работе на других видах строительства: 10т | 1480 | 1013 | маш.ч | МАШ.Ч | 1 | 0.15 | 0 | 111.99 | 13.5 | 0 | 0 | 1 | 0 |  | 0.15 | 2 | 10629371 | 521 | 0 | 0 | 0 | 0 | 0 | 0 | 0 | 0
176 | 10629372 | 10629367 | 9667628 | 1 | 1 | 1 | 2 | 021244 | ФСЭМ (2009), сб.02,поз.1244 | Краны на гусеничном ходу при работе на других видах строительства: 25 т | 1480 | 1013 | маш.ч | МАШ.Ч | 1 | 1.06 | 0 | 120.04 | 13.5 | 0 | 0 | 1 | 0 |  | 1.06 | 2 | 10629372 | 522 | 0 | 0 | 0 | 0 | 0 | 0 | 0 | 0
176 | 10629373 | 10629367 | 9420202 | 1 | 1 | 1 | 2 | 040504 | ФСЭМ (2009), сб.04,поз.0504 | Аппарат для газовой сварки и резки | 1480 | 1013 | маш.ч | МАШ.Ч | 1 | 2.24 | 0 | 1.2 | 0 | 0 | 0 | 1 | 0 |  | 2.24 | 2 | 10629373 | 523 | 0 | 0 | 0 | 0 | 0 | 0 | 0 | 0
176 | 10629374 | 10629367 | 9687526 | 1 | 1 | 1 | 2 | 041000 | ФСЭМ (2009), сб.04,поз.1000 | Преобразователи сварочные с номинальным сварочным током 315-500 А | 1480 | 1013 | маш.ч | МАШ.Ч | 1 | 0.09 | 0 | 12.31 | 0 | 0 | 0 | 1 | 0 |  | 0.09 | 2 | 10629374 | 524 | 0 | 0 | 0 | 0 | 0 | 0 | 0 | 0
176 | 10629375 | 10629367 | 9418403 | 1 | 1 | 1 | 2 | 400001 | ФСЭМ (2009), сб.40,поз.0001 | Автомобили бортовые, грузоподъемность: до 5 т | 1480 | 1013 | маш.ч | МАШ.Ч | 1 | 0.23 | 0 | 87.17 | 11.6 | 0 | 0 | 1 | 0 |  | 0.23 | 2 | 10629375 | 525 | 0 | 0 | 0 | 0 | 0 | 0 | 0 | 0
176 | 10629376 | 10629367 | 9433650 | 1 | 1 | 1 | 3 | 101-0309 | ФССЦ (2009), сб.101,поз.0309 | Канаты пеньковые пропитанные | 1348 | 1009 | т | т | 1000 | 0.0001 | 37900 | 0 | 0 | 0 | 0 | 1 | 0 |  | 0.0001 | 2 | 10629376 | 526 | 0 | 0 | 0 | 0 | 0 | 0 | 0 | 0
176 | 10629377 | 10629367 | 9420192 | 1 | 1 | 1 | 3 | 101-0324 | ФССЦ (2009), сб.101,поз.0324 | Кислород технический газообразный | 1339 | 1007 | м3 | м3 | 1 | 1.95 | 6.22 | 0 | 0 | 0 | 0 | 1 | 0 |  | 1.95 | 2 | 10629377 | 527 | 0 | 0 | 0 | 0 | 0 | 0 | 0 | 0
176 | 10629378 | 10629367 | 9433651 | 1 | 1 | 1 | 3 | 101-0797 | ФССЦ (2009), сб.101,поз.0797 | Проволока горячекатаная в мотках, диаметром 6,3-6,5 мм | 1348 | 1009 | т | т | 1000 | 3e-05 | 4455.2 | 0 | 0 | 0 | 0 | 1 | 0 |  | 3e-05 | 2 | 10629378 | 528 | 0 | 0 | 0 | 0 | 0 | 0 | 0 | 0
176 | 10629379 | 10629367 | 9663163 | 1 | 1 | 1 | 3 | 101-1019 | ФССЦ (2009), сб.101,поз.1019 | Швеллеры № 40 из стали марки Ст0 | 1348 | 1009 | т | т | 1000 | 0.00194 | 4920 | 0 | 0 | 0 | 0 | 1 | 0 |  | 0.00194 | 2 | 10629379 | 529 | 0 | 0 | 0 | 0 | 0 | 0 | 0 | 0
176 | 10629380 | 10629367 | 9432300 | 1 | 1 | 1 | 3 | 101-1513 | ФССЦ (2009), сб.101,поз.1513 | Электроды диаметром 4 мм Э42 | 1348 | 1009 | т | т | 1000 | 0.0004 | 10315 | 0 | 0 | 0 | 0 | 1 | 0 |  | 0.0004 | 2 | 10629380 | 530 | 0 | 0 | 0 | 0 | 0 | 0 | 0 | 0
176 | 10629381 | 10629367 | 9419262 | 1 | 1 | 1 | 3 | 101-1714 | ФССЦ (2009), сб.101,поз.1714 | Болты с гайками и шайбами строительные | 1348 | 1009 | т | т | 1000 | 0.004 | 9040 | 0 | 0 | 0 | 0 | 1 | 0 |  | 0.004 | 2 | 10629381 | 531 | 0 | 0 | 0 | 0 | 0 | 0 | 0 | 0
176 | 10629382 | 10629367 | 9418373 | 1 | 1 | 1 | 3 | 101-1805 | ФССЦ (2009), сб.101,поз.1805 | Гвозди строительные | 1348 | 1009 | т | т | 1000 | 1e-05 | 11978 | 0 | 0 | 0 | 0 | 1 | 0 |  | 1e-05 | 2 | 10629382 | 532 | 0 | 0 | 0 | 0 | 0 | 0 | 0 | 0
176 | 10629383 | 10629367 | 9421375 | 1 | 1 | 1 | 3 | 101-2278 | ФССЦ (2009), сб.101,поз.2278 | Пропан-бутан, смесь техническая | 1346 | 1009 | кг | кг | 1 | 0.59 | 6.09 | 0 | 0 | 0 | 0 | 1 | 0 |  | 0.59 | 2 | 10629383 | 533 | 0 | 0 | 0 | 0 | 0 | 0 | 0 | 0
176 | 10629384 | 10629367 | 9453368 | 1 | 1 | 1 | 3 | 101-2467 | ФССЦ (2009), сб.101,поз.2467 | Растворитель марки Р-4 | 1348 | 1009 | т | т | 1000 | 0.0006 | 9420 | 0 | 0 | 0 | 0 | 1 | 0 |  | 0.0006 | 2 | 10629384 | 534 | 0 | 0 | 0 | 0 | 0 | 0 | 0 | 0
176 | 10629385 | 10629367 | 9744788 | 1 | 1 | 1 | 3 | 102-0023 | ФССЦ (2009), сб.102,поз.0023 | Бруски обрезные хвойных пород длиной 4-6,5 м, шириной 75-150 мм, толщиной 40-75 мм, I сорта | 1339 | 1007 | м3 | м3 | 1 | 0.00103 | 1700 | 0 | 0 | 0 | 0 | 1 | 0 |  | 0.00103 | 2 | 10629385 | 535 | 0 | 0 | 0 | 0 | 0 | 0 | 0 | 0
176 | 10629386 | 10629367 | 9453369 | 1 | 1 | 1 | 3 | 113-0021 | ФССЦ (2009), сб.113,поз.0021 | Грунтовка ГФ-021 красно-коричневая | 1348 | 1009 | т | т | 1000 | 0.00031 | 15620 | 0 | 0 | 0 | 0 | 1 | 0 |  | 0.00031 | 2 | 10629386 | 536 | 0 | 0 | 0 | 0 | 0 | 0 | 0 | 0
176 | 10629387 | 10629367 | 9686214 | 1 | 1 | 1 | 3 | 201-0756 | ФССЦ (2009), сб.201,поз.0756 | Отдельные конструктивные элементы зданий и сооружений с преобладанием горячекатаных профилей, средняя масса сборочной единицы от 0,1 до 0,5 т | 1348 | 1009 | т | т | 1000 | 0.005 | 7712 | 0 | 0 | 0 | 0 | 1 | 0 |  | 0.005 | 2 | 10629387 | 537 | 0 | 0 | 0 | 0 | 0 | 0 | 0 | 0
176 | 10629388 | 10629367 | 9419794 | 1 | 1 | 1 | 3 | 201-9002 | ГЭСН (2009), сб.201,поз.9002 | Конструкции стальные | 1348 | 1009 | т | т | 1000 | 1 | 0 | 0 | 0 | 0 | 0 | 1 | 0 |  | 1 | 2 | 10629388 | 538 | 0 | 0 | 0 | 0 | 0 | 0 | 0 | 0
176 | 10629389 | 10629367 | 9769358 | 1 | 1 | 1 | 3 | 508-0097 | ФССЦ (2009), сб.508,поз.0097 | Канат двойной свивки типа ТК, конструкции 6х19(1+6+12)+1 о.с., оцинкованный из проволок марки В, маркировочная группа 1770 н/мм2, диаметром 5,5 мм | 1302 | 1003 | 10 м | 10 м | 10 | 0.0187 | 50.23 | 0 | 0 | 0 | 0 | 1 | 0 |  | 0.0187 | 2 | 10629389 | 539 | 0 | 0 | 0 | 0 | 0 | 0 | 0 | 0
177 | 10629928 | 10629390 | 9419607 | 1 | 1 | 1 | 1 | 1-1044 |  | Рабочий строитель среднего разряда 4,4 | 1369 | 1013 | чел.-ч | чел.-ч | 1 | 42.7 | 0 | 0 | 0 | 10.21 | 0 | 1 | 1 |  | 42.7 | 2 | 10629928 | 540 | 0 | 0 | 0 | 0 | 0 | 0 | 0 | 0
177 | 10629929 | 10629390 | 9419798 | 1 | 1 | 1 | 2 | 040502 | ФСЭМ (2009), сб.04,поз.0502 | Установки для сварки: ручной дуговой (постоянного тока) | 1480 | 1013 | маш.ч | МАШ.Ч | 1 | 21.25 | 0 | 8.1 | 0 | 0 | 0 | 1 | 0 |  | 21.25 | 2 | 10629929 | 541 | 0 | 0 | 0 | 0 | 0 | 0 | 0 | 0
177 | 10629930 | 10629390 | 9418403 | 1 | 1 | 1 | 2 | 400001 | ФСЭМ (2009), сб.40,поз.0001 | Автомобили бортовые, грузоподъемность: до 5 т | 1480 | 1013 | маш.ч | МАШ.Ч | 1 | 1.03 | 0 | 87.17 | 11.6 | 0 | 0 | 1 | 0 |  | 1.03 | 2 | 10629930 | 542 | 0 | 0 | 0 | 0 | 0 | 0 | 0 | 0
177 | 10629931 | 10629390 | 9419786 | 1 | 1 | 1 | 3 | 101-1529 | ФССЦ (2009), сб.101,поз.1529 | Электроды диаметром 6 мм Э42 | 1348 | 1009 | т | т | 1000 | 0.04 | 9424 | 0 | 0 | 0 | 0 | 1 | 0 |  | 0.04 | 2 | 10629931 | 543 | 0 | 0 | 0 | 0 | 0 | 0 | 0 | 0
177 | 10629932 | 10629390 | 9696020 | 1 | 1 | 1 | 3 | 201-0777 | ФССЦ (2009), сб.201,поз.0777 | Конструктивные элементы вспомогательного назначения с преобладанием профильного проката собираемые из двух и более деталей, с отверстиями и без отверстий, соединяемые на сварке | 1348 | 1009 | т | т | 1000 | 1 | 10045 | 0 | 0 | 0 | 0 | 1 | 0 |  | 1 | 2 | 10629932 | 544 | 0 | 0 | 0 | 0 | 0 | 0 | 0 | 0
178 | 10629399 | 10629398 | 9418582 | 1 | 1 | 1 | 1 | 1-1038 |  | Рабочий строитель среднего разряда 3,8 | 1369 | 1013 | чел.-ч | чел.-ч | 1 | 45.65 | 0 | 0 | 0 | 9.4 | 0 | 1 | 1 |  | 45.65 | 2 | 10629399 | 545 | 0 | 0 | 0 | 0 | 0 | 0 | 0 | 0
178 | 10629400 | 10629398 | 121548 | 1 | 1 | 1 | 1 | 2 |  | ЗАТРАТЫ ТРУДА МАШИНИСТОВ | 1369 | 1013 | чел.-ч | чел.-ч | 1 | 0.38 | 0 | 0 | 0 | 0 | 0 | 1 | 2 |  | 0.38 | 2 | 10629400 | 546 | 0 | 0 | 0 | 0 | 0 | 0 | 0 | 0
178 | 10629401 | 10629398 | 9419343 | 1 | 1 | 1 | 2 | 030954 | ФСЭМ (2009), сб.03,поз.0954 | Подъемники грузоподъемностью до 500 кг одномачтовые, высота подъема: 45 м | 1480 | 1013 | маш.ч | МАШ.Ч | 1 | 0.38 | 0 | 31.26 | 11.6 | 0 | 0 | 1 | 0 |  | 0.38 | 2 | 10629401 | 547 | 0 | 0 | 0 | 0 | 0 | 0 | 0 | 0
178 | 10629402 | 10629398 | 9419798 | 1 | 1 | 1 | 2 | 040502 | ФСЭМ (2009), сб.04,поз.0502 | Установки для сварки: ручной дуговой (постоянного тока) | 1480 | 1013 | маш.ч | МАШ.Ч | 1 | 5.8 | 0 | 8.1 | 0 | 0 | 0 | 1 | 0 |  | 5.8 | 2 | 10629402 | 548 | 0 | 0 | 0 | 0 | 0 | 0 | 0 | 0
178 | 10629403 | 10629398 | 9418403 | 1 | 1 | 1 | 2 | 400001 | ФСЭМ (2009), сб.40,поз.0001 | Автомобили бортовые, грузоподъемность: до 5 т | 1480 | 1013 | маш.ч | МАШ.Ч | 1 | 2.21 | 0 | 87.17 | 11.6 | 0 | 0 | 1 | 0 |  | 2.21 | 2 | 10629403 | 549 | 0 | 0 | 0 | 0 | 0 | 0 | 0 | 0
178 | 10629404 | 10629398 | 9423970 | 1 | 1 | 1 | 3 | 101-1356 | ФССЦ (2009), сб.101,поз.1356 | Цемент для приготовления раствора в построечных условиях и в других подобных случаях | 1348 | 1009 | т | т | 1000 | 0.15 | 300 | 0 | 0 | 0 | 0 | 1 | 0 |  | 0.15 | 2 | 10629404 | 550 | 0 | 0 | 0 | 0 | 0 | 0 | 0 | 0
178 | 10629405 | 10629398 | 9419786 | 1 | 1 | 1 | 3 | 101-1529 | ФССЦ (2009), сб.101,поз.1529 | Электроды диаметром 6 мм Э42 | 1348 | 1009 | т | т | 1000 | 0.02 | 9424 | 0 | 0 | 0 | 0 | 1 | 0 |  | 0.02 | 2 | 10629405 | 551 | 0 | 0 | 0 | 0 | 0 | 0 | 0 | 0
178 | 10629406 | 10629398 | 9428892 | 1 | 1 | 1 | 3 | 201-0650 | ФССЦ (2009), сб.201,поз.0650 | Ограждения лестничных проемов, лестничные марши, пожарные лестницы | 1348 | 1009 | т | т | 1000 | 2.09 | 7571 | 0 | 0 | 0 | 0 | 1 | 0 |  | 2.09 | 2 | 10629406 | 552 | 0 | 0 | 0 | 0 | 0 | 0 | 0 | 0
178 | 10629407 | 10629398 | 9418525 | 1 | 1 | 1 | 3 | 411-0001 | ФССЦ (2009), сб.411,поз.0001 | Вода | 1339 | 1007 | м3 | м3 | 1 | 0.1 | 2.44 | 0 | 0 | 0 | 0 | 1 | 0 |  | 0.1 | 2 | 10629407 | 553 | 0 | 0 | 0 | 0 | 0 | 0 | 0 | 0
179 | 10596998 | 10596973 | 9419302 | 1 | 1 | 1 | 1 | 1-1036 |  | Рабочий строитель среднего разряда 3,6 | 1369 | 1013 | чел.-ч | чел.-ч | 1 | 39.13 | 0 | 0 | 0 | 9.18 | 0 | 1 | 1 | )*1,15 | 44.9995 | 2 | 10596974 | 554 | 0 | 0 | 0 | 0 | 0 | 0 | 0 | 0
179 | 10596999 | 10596973 | 121548 | 1 | 1 | 1 | 1 | 2 |  | ЗАТРАТЫ ТРУДА МАШИНИСТОВ | 1369 | 1013 | чел.-ч | чел.-ч | 1 | 4.72 | 0 | 0 | 0 | 0 | 0 | 1 | 2 | )*1,25 | 5.9 | 2 | 10596975 | 555 | 0 | 0 | 0 | 0 | 0 | 0 | 0 | 0
179 | 10597000 | 10596973 | 9488204 | 1 | 1 | 1 | 2 | 020403 | ФСЭМ (2009), сб.02,поз.0403 | Краны козловые при работе на монтаже технологического оборудования: 32 т | 1480 | 1013 | маш.ч | МАШ.Ч | 1 | 0.1 | 0 | 120.52 | 15.42 | 0 | 0 | 1 | 0 | )*1,25 | 0.125 | 2 | 10596976 | 556 | 0 | 0 | 0 | 0 | 0 | 0 | 0 | 0
179 | 10597001 | 10596973 | 9418732 | 1 | 1 | 1 | 2 | 021141 | ФСЭМ (2009), сб.02,поз.1141 | Краны на автомобильном ходу при работе на других видах строительства: 10т | 1480 | 1013 | маш.ч | МАШ.Ч | 1 | 4.62 | 0 | 111.99 | 13.5 | 0 | 0 | 1 | 0 | )*1,25 | 5.775 | 2 | 10596977 | 557 | 0 | 0 | 0 | 0 | 0 | 0 | 0 | 0
179 | 10597002 | 10596973 | 9461362 | 1 | 1 | 1 | 2 | 030204 | ФСЭМ (2009), сб.03,поз.0204 | Домкраты гидравлические грузоподъемностью: до 100 т | 1480 | 1013 | маш.ч | МАШ.Ч | 1 | 3.46 | 0 | 0.9 | 0 | 0 | 0 | 1 | 0 | )*1,25 | 4.325 | 2 | 10596978 | 558 | 0 | 0 | 0 | 0 | 0 | 0 | 0 | 0
179 | 10597003 | 10596973 | 9420202 | 1 | 1 | 1 | 2 | 040504 | ФСЭМ (2009), сб.04,поз.0504 | Аппарат для газовой сварки и резки | 1480 | 1013 | маш.ч | МАШ.Ч | 1 | 1.63 | 0 | 1.2 | 0 | 0 | 0 | 1 | 0 | )*1,25 | 2.0375 | 2 | 10596979 | 559 | 0 | 0 | 0 | 0 | 0 | 0 | 0 | 0
179 | 10597004 | 10596973 | 9687526 | 1 | 1 | 1 | 2 | 041000 | ФСЭМ (2009), сб.04,поз.1000 | Преобразователи сварочные с номинальным сварочным током 315-500 А | 1480 | 1013 | маш.ч | МАШ.Ч | 1 | 6.71 | 0 | 12.31 | 0 | 0 | 0 | 1 | 0 | )*1,25 | 8.3875 | 2 | 10596980 | 560 | 0 | 0 | 0 | 0 | 0 | 0 | 0 | 0
179 | 10597005 | 10596973 | 9621928 | 1 | 1 | 1 | 2 | 041400 | ФСЭМ (2009), сб.04,поз.1400 | Электрические печи для сушки сварочных материалов с регулированием температуры в пределах: от 80 °С до 500 °С | 1480 | 1013 | маш.ч | МАШ.Ч | 1 | 0.34 | 0 | 6.7 | 0 | 0 | 0 | 1 | 0 | )*1,25 | 0.425 | 2 | 10596981 | 561 | 0 | 0 | 0 | 0 | 0 | 0 | 0 | 0
179 | 10597006 | 10596973 | 9419338 | 1 | 1 | 1 | 2 | 330301 | ФСЭМ (2009), сб.33,поз.0301 | Машины шлифовальные: электрические | 1480 | 1013 | маш.ч | МАШ.Ч | 1 | 0.29 | 0 | 5.13 | 0 | 0 | 0 | 1 | 0 | )*1,25 | 0.3625 | 2 | 10596982 | 562 | 0 | 0 | 0 | 0 | 0 | 0 | 0 | 0
179 | 10597007 | 10596973 | 9418403 | 1 | 1 | 1 | 2 | 400001 | ФСЭМ (2009), сб.40,поз.0001 | Автомобили бортовые, грузоподъемность: до 5 т | 1480 | 1013 | маш.ч | МАШ.Ч | 1 | 0.19 | 0 | 87.17 | 11.6 | 0 | 0 | 1 | 0 | )*1,25 | 0.2375 | 2 | 10596983 | 563 | 0 | 0 | 0 | 0 | 0 | 0 | 0 | 0
179 | 10597008 | 10596973 | 9433650 | 1 | 1 | 1 | 3 | 101-0309 | ФССЦ (2009), сб.101,поз.0309 | Канаты пеньковые пропитанные | 1348 | 1009 | т | т | 1000 | 0.0001 | 37900 | 0 | 0 | 0 | 0 | 1 | 0 |  | 0.0001 | 2 | 10596984 | 564 | 0 | 0 | 0 | 0 | 0 | 0 | 0 | 0
179 | 10597009 | 10596973 | 9420192 | 1 | 1 | 1 | 3 | 101-0324 | ФССЦ (2009), сб.101,поз.0324 | Кислород технический газообразный | 1339 | 1007 | м3 | м3 | 1 | 1.37 | 6.22 | 0 | 0 | 0 | 0 | 1 | 0 |  | 1.37 | 2 | 10596985 | 565 | 0 | 0 | 0 | 0 | 0 | 0 | 0 | 0
179 | 10597010 | 10596973 | 9433651 | 1 | 1 | 1 | 3 | 101-0797 | ФССЦ (2009), сб.101,поз.0797 | Проволока горячекатаная в мотках, диаметром 6,3-6,5 мм | 1348 | 1009 | т | т | 1000 | 3e-05 | 4455.2 | 0 | 0 | 0 | 0 | 1 | 0 |  | 3e-05 | 2 | 10596986 | 566 | 0 | 0 | 0 | 0 | 0 | 0 | 0 | 0
179 | 10597011 | 10596973 | 9663163 | 1 | 1 | 1 | 3 | 101-1019 | ФССЦ (2009), сб.101,поз.1019 | Швеллеры № 40 из стали марки Ст0 | 1348 | 1009 | т | т | 1000 | 0.00194 | 4920 | 0 | 0 | 0 | 0 | 1 | 0 |  | 0.00194 | 2 | 10596987 | 567 | 0 | 0 | 0 | 0 | 0 | 0 | 0 | 0
179 | 10597012 | 10596973 | 9421500 | 1 | 1 | 1 | 3 | 101-1515 | ФССЦ (2009), сб.101,поз.1515 | Электроды диаметром 4 мм Э46 | 1348 | 1009 | т | т | 1000 | 0.004 | 10749 | 0 | 0 | 0 | 0 | 1 | 0 |  | 0.004 | 2 | 10596988 | 568 | 0 | 0 | 0 | 0 | 0 | 0 | 0 | 0
179 | 10597013 | 10596973 | 9419262 | 1 | 1 | 1 | 3 | 101-1714 | ФССЦ (2009), сб.101,поз.1714 | Болты с гайками и шайбами строительные | 1348 | 1009 | т | т | 1000 | 0 | 9040 | 0 | 0 | 0 | 1 | 0 | 0 |  | 0 | 2 | 10596989 | 569 | 0 | 0 | 0 | 0 | 0 | 0 | 0 | 0
179 | 10597014 | 10596973 | 9418373 | 1 | 1 | 1 | 3 | 101-1805 | ФССЦ (2009), сб.101,поз.1805 | Гвозди строительные | 1348 | 1009 | т | т | 1000 | 1e-05 | 11978 | 0 | 0 | 0 | 0 | 1 | 0 |  | 1e-05 | 2 | 10596990 | 570 | 0 | 0 | 0 | 0 | 0 | 0 | 0 | 0
179 | 10597015 | 10596973 | 9421375 | 1 | 1 | 1 | 3 | 101-2278 | ФССЦ (2009), сб.101,поз.2278 | Пропан-бутан, смесь техническая | 1346 | 1009 | кг | кг | 1 | 0.41 | 6.09 | 0 | 0 | 0 | 0 | 1 | 0 |  | 0.41 | 2 | 10596991 | 571 | 0 | 0 | 0 | 0 | 0 | 0 | 0 | 0
179 | 10597016 | 10596973 | 9453368 | 1 | 1 | 1 | 3 | 101-2467 | ФССЦ (2009), сб.101,поз.2467 | Растворитель марки Р-4 | 1348 | 1009 | т | т | 1000 | 0.0006 | 9420 | 0 | 0 | 0 | 0 | 1 | 0 |  | 0.0006 | 2 | 10596992 | 572 | 0 | 0 | 0 | 0 | 0 | 0 | 0 | 0
179 | 10597017 | 10596973 | 9744788 | 1 | 1 | 1 | 3 | 102-0023 | ФССЦ (2009), сб.102,поз.0023 | Бруски обрезные хвойных пород длиной 4-6,5 м, шириной 75-150 мм, толщиной 40-75 мм, I сорта | 1339 | 1007 | м3 | м3 | 1 | 0.00103 | 1700 | 0 | 0 | 0 | 0 | 1 | 0 |  | 0.00103 | 2 | 10596993 | 573 | 0 | 0 | 0 | 0 | 0 | 0 | 0 | 0
179 | 10597018 | 10596973 | 9453369 | 1 | 1 | 1 | 3 | 113-0021 | ФССЦ (2009), сб.113,поз.0021 | Грунтовка ГФ-021 красно-коричневая | 1348 | 1009 | т | т | 1000 | 0.00031 | 15620 | 0 | 0 | 0 | 0 | 1 | 0 |  | 0.00031 | 2 | 10596994 | 574 | 0 | 0 | 0 | 0 | 0 | 0 | 0 | 0
179 | 10597019 | 10596973 | 9686214 | 1 | 1 | 1 | 3 | 201-0756 | ФССЦ (2009), сб.201,поз.0756 | Отдельные конструктивные элементы зданий и сооружений с преобладанием горячекатаных профилей, средняя масса сборочной единицы от 0,1 до 0,5 т | 1348 | 1009 | т | т | 1000 | 0.001 | 7712 | 0 | 0 | 0 | 0 | 1 | 0 |  | 0.001 | 2 | 10596995 | 575 | 0 | 0 | 0 | 0 | 0 | 0 | 0 | 0
179 | 10597020 | 10596973 | 9419794 | 1 | 1 | 1 | 3 | 201-9002 | ГЭСН (2009), сб.201,поз.9002 | Конструкции стальные | 1348 | 1009 | т | т | 1000 | 1 | 0 | 0 | 0 | 0 | 0 | 1 | 0 |  | 1 | 2 | 10596996 | 576 | 0 | 0 | 0 | 0 | 0 | 0 | 0 | 0
179 | 10597021 | 10596973 | 9769358 | 1 | 1 | 1 | 3 | 508-0097 | ФССЦ (2009), сб.508,поз.0097 | Канат двойной свивки типа ТК, конструкции 6х19(1+6+12)+1 о.с., оцинкованный из проволок марки В, маркировочная группа 1770 н/мм2, диаметром 5,5 мм | 1302 | 1003 | 10 м | 10 м | 10 | 0.0187 | 50.23 | 0 | 0 | 0 | 0 | 1 | 0 |  | 0.0187 | 2 | 10596997 | 577 | 0 | 0 | 0 | 0 | 0 | 0 | 0 | 0
181 | 10597060 | 10597053 | 9418352 | 1 | 1 | 1 | 1 | 1-1020 |  | Рабочий строитель среднего разряда 2 | 1369 | 1013 | чел.-ч | чел.-ч | 1 | 382.36 | 0 | 0 | 0 | 7.8 | 0 | 1 | 1 |  | 382.36 | 2 | 10597054 | 578 | 0 | 0 | 0 | 0 | 0 | 0 | 0 | 0
181 | 10597061 | 10597053 | 121548 | 1 | 1 | 1 | 1 | 2 |  | ЗАТРАТЫ ТРУДА МАШИНИСТОВ | 1369 | 1013 | чел.-ч | чел.-ч | 1 | 3.62 | 0 | 0 | 0 | 0 | 0 | 1 | 2 |  | 3.62 | 2 | 10597055 | 579 | 0 | 0 | 0 | 0 | 0 | 0 | 0 | 0
181 | 10597062 | 10597053 | 9419343 | 1 | 1 | 1 | 2 | 030954 | ФСЭМ (2009), сб.03,поз.0954 | Подъемники грузоподъемностью до 500 кг одномачтовые, высота подъема: 45 м | 1480 | 1013 | маш.ч | МАШ.Ч | 1 | 0.7 | 0 | 31.26 | 11.6 | 0 | 0 | 1 | 0 |  | 0.7 | 2 | 10597056 | 580 | 0 | 0 | 0 | 0 | 0 | 0 | 0 | 0
181 | 10597063 | 10597053 | 9418528 | 1 | 1 | 1 | 2 | 050101 | ФСЭМ (2009), сб.05,поз.0101 | Компрессоры передвижные с двигателем внутреннего сгорания давлением: до 686 кПа (7 ат), производительность 2,2 м3/мин | 1480 | 1013 | маш.ч | МАШ.Ч | 1 | 2.92 | 0 | 90 | 10.06 | 0 | 0 | 1 | 0 |  | 2.92 | 2 | 10597057 | 581 | 0 | 0 | 0 | 0 | 0 | 0 | 0 | 0
181 | 10597064 | 10597053 | 9418604 | 1 | 1 | 1 | 2 | 330804 | ФСЭМ (2009), сб.33,поз.0804 | Молотки при работе от передвижных компрессорных станций: отбойные пневматические | 1480 | 1013 | маш.ч | МАШ.Ч | 1 | 5.84 | 0 | 1.53 | 0 | 0 | 0 | 1 | 0 |  | 5.84 | 2 | 10597058 | 582 | 0 | 0 | 0 | 0 | 0 | 0 | 0 | 0
181 | 10597065 | 10597053 | 9418809 | 1 | 1 | 1 | 3 | 509-9900 | ГЭСН (2009), сб.509,поз.9900 | Строительный мусор | 1348 | 1009 | т | т | 1000 | 10.76 | 0 | 0 | 0 | 0 | 0 | 1 | 0 |  | 10.76 | 2 | 10597059 | 583 | 0 | 0 | 0 | 0 | 0 | 0 | 0 | 0
182 | 10597071 | 10597066 | 9418666 | 1 | 1 | 1 | 1 | 1-1025 |  | Рабочий строитель среднего разряда 2,5 | 1369 | 1013 | чел.-ч | чел.-ч | 1 | 14.63 | 0 | 0 | 0 | 8.17 | 0 | 1 | 1 |  | 14.63 | 2 | 10597067 | 584 | 0 | 0 | 0 | 0 | 0 | 0 | 0 | 0
182 | 10597072 | 10597066 | 9454306 | 1 | 1 | 1 | 2 | 030403 | ФСЭМ (2009), сб.03,поз.0403 | Лебедки электрические тяговым усилием: 19,62 кН (2 т) | 1480 | 1013 | маш.ч | МАШ.Ч | 1 | 0.32 | 0 | 6.66 | 0 | 0 | 0 | 1 | 0 |  | 0.32 | 2 | 10597068 | 585 | 0 | 0 | 0 | 0 | 0 | 0 | 0 | 0
182 | 10597073 | 10597066 | 9418597 | 1 | 1 | 1 | 3 | 402-0013 | ФССЦ (2009), сб.402,поз.0013 | Раствор готовый кладочный цементно-известковый марки 50 | 1339 | 1007 | м3 | м3 | 1 | 0.24 | 519.8 | 0 | 0 | 0 | 0 | 1 | 0 |  | 0.24 | 2 | 10597069 | 586 | 0 | 0 | 0 | 0 | 0 | 0 | 0 | 0
182 | 10597074 | 10597066 | 9770085 | 1 | 1 | 1 | 3 | 404-0005 | ФССЦ (2009), сб.404,поз.0005 | Кирпич керамический одинарный, размером 250х120х65 мм, марка 100 | 1356 | 1010 | 1000 шт. | 1000 шт. | 1000 | 0.4 | 1752.6 | 0 | 0 | 0 | 0 | 1 | 0 |  | 0.4 | 2 | 10597070 | 587 | 0 | 0 | 0 | 0 | 0 | 0 | 0 | 0
183 | 10629481 | 10629480 | 9418441 | 1 | 1 | 1 | 1 | 1-1022 |  | Рабочий строитель среднего разряда 2,2 | 1369 | 1013 | чел.-ч | чел.-ч | 1 | 63.73 | 0 | 0 | 0 | 7.94 | 0 | 1 | 1 | )*1,15 | 73.2895 | 2 | 10629481 | 588 | 0 | 0 | 0 | 0 | 0 | 0 | 0 | 0
183 | 10629482 | 10629480 | 121548 | 1 | 1 | 1 | 1 | 2 |  | ЗАТРАТЫ ТРУДА МАШИНИСТОВ | 1369 | 1013 | чел.-ч | чел.-ч | 1 | 0.23 | 0 | 0 | 0 | 0 | 0 | 1 | 2 | )*1,25 | 0.2875 | 2 | 10629482 | 589 | 0 | 0 | 0 | 0 | 0 | 0 | 0 | 0
183 | 10629483 | 10629480 | 9419463 | 1 | 1 | 1 | 2 | 020129 | ФСЭМ (2009), сб.02,поз.0129 | Краны башенные при работе на других видах строительства: 8т | 1480 | 1013 | маш.ч | МАШ.Ч | 1 | 0.23 | 0 | 86.4 | 13.5 | 0 | 0 | 1 | 0 | )*1,25 | 0.2875 | 2 | 10629483 | 590 | 0 | 0 | 0 | 0 | 0 | 0 | 0 | 0
183 | 10629484 | 10629480 | 9418403 | 1 | 1 | 1 | 2 | 400001 | ФСЭМ (2009), сб.40,поз.0001 | Автомобили бортовые, грузоподъемность: до 5 т | 1480 | 1013 | маш.ч | МАШ.Ч | 1 | 0.31 | 0 | 87.17 | 11.6 | 0 | 0 | 1 | 0 | )*1,25 | 0.3875 | 2 | 10629484 | 591 | 0 | 0 | 0 | 0 | 0 | 0 | 0 | 0
183 | 10629485 | 10629480 | 9998286 | 1 | 1 | 1 | 3 | 204-0069 | ФССЦ (2009), сб.204,поз.0069 | Арматурные сетки сварные | 1348 | 1009 | т | т | 1000 | 1 | 7200 | 0 | 0 | 0 | 0 | 1 | 0 |  | 1 | 2 | 10629485 | 592 | 0 | 0 | 0 | 0 | 0 | 0 | 0 | 0
184 | 10629948 | 10597084 | 9419302 | 1 | 1 | 1 | 1 | 1-1036 |  | Рабочий строитель среднего разряда 3,6 | 1369 | 1013 | чел.-ч | чел.-ч | 1 | 144.64 | 0 | 0 | 0 | 9.18 | 0 | 1 | 1 | )*1,15 | 166.336 | 2 | 10629948 | 593 | 0 | 0 | 0 | 0 | 0 | 0 | 0 | 0
184 | 10629949 | 10597084 | 121548 | 1 | 1 | 1 | 1 | 2 |  | ЗАТРАТЫ ТРУДА МАШИНИСТОВ | 1369 | 1013 | чел.-ч | чел.-ч | 1 | 1.44 | 0 | 0 | 0 | 0 | 0 | 1 | 2 | )*1,25 | 1.8 | 2 | 10629949 | 594 | 0 | 0 | 0 | 0 | 0 | 0 | 0 | 0
184 | 10629950 | 10597084 | 9439220 | 1 | 1 | 1 | 2 | 030101 | ФСЭМ (2009), сб.03,поз.0101 | Автопогрузчики: 5т | 1480 | 1013 | маш.ч | МАШ.Ч | 1 | 0.14 | 0 | 89.99 | 10.06 | 0 | 0 | 1 | 0 | )*1,25 | 0.175 | 2 | 10629950 | 595 | 0 | 0 | 0 | 0 | 0 | 0 | 0 | 0
184 | 10629951 | 10597084 | 9419343 | 1 | 1 | 1 | 2 | 030954 | ФСЭМ (2009), сб.03,поз.0954 | Подъемники грузоподъемностью до 500 кг одномачтовые, высота подъема: 45 м | 1480 | 1013 | маш.ч | МАШ.Ч | 1 | 1.3 | 0 | 31.26 | 11.6 | 0 | 0 | 1 | 0 | )*1,25 | 1.625 | 2 | 10629951 | 596 | 0 | 0 | 0 | 0 | 0 | 0 | 0 | 0
184 | 10629952 | 10597084 | 9439951 | 1 | 1 | 1 | 3 | 101-0179 | ФССЦ (2009), сб.101,поз.0179 | Гвозди строительные с плоской головкой 1,6x50 мм | 1348 | 1009 | т | т | 1000 | 0.0025 | 8475 | 0 | 0 | 0 | 0 | 1 | 0 |  | 0.0025 | 2 | 10629952 | 597 | 0 | 0 | 0 | 0 | 0 | 0 | 0 | 0
184 | 10629953 | 10597084 | 9423848 | 1 | 1 | 1 | 3 | 101-0874 | ФССЦ (2009), сб.101,поз.0874 | Сетка тканая с квадратными ячейками № 05 без покрытия | 1327 | 1005 | м2 | м2 | 1 | 108 | 28.25 | 0 | 0 | 0 | 0 | 1 | 0 |  | 108 | 2 | 10629953 | 598 | 0 | 0 | 0 | 0 | 0 | 0 | 0 | 0
184 | 10629954 | 10597084 | 9418503 | 1 | 1 | 1 | 3 | 101-1305 | ФССЦ (2009), сб.101,поз.1305 | Портландцемент общестроительного назначения бездобавочный, марки 400 | 1348 | 1009 | т | т | 1000 | 0.002 | 412 | 0 | 0 | 0 | 0 | 1 | 0 |  | 0.002 | 2 | 10629954 | 599 | 0 | 0 | 0 | 0 | 0 | 0 | 0 | 0
184 | 10629955 | 10597084 | 9418962 | 1 | 1 | 1 | 3 | 101-1705 | ФССЦ (2009), сб.101,поз.1705 | Пакля пропитанная | 1346 | 1009 | кг | кг | 1 | 12 | 9.04 | 0 | 0 | 0 | 0 | 1 | 0 |  | 12 | 2 | 10629955 | 600 | 0 | 0 | 0 | 0 | 0 | 0 | 0 | 0
184 | 10629956 | 10597084 | 9422661 | 1 | 1 | 1 | 3 | 402-0086 | ФССЦ (2009), сб.402,поз.0086 | Раствор готовый отделочный тяжелый, известковый 1:2,5 | 1339 | 1007 | м3 | м3 | 1 | 3.2 | 510.4 | 0 | 0 | 0 | 0 | 1 | 0 |  | 3.2 | 2 | 10629956 | 601 | 0 | 0 | 0 | 0 | 0 | 0 | 0 | 0
184 | 10629957 | 10597084 | 9418525 | 1 | 1 | 1 | 3 | 411-0001 | ФССЦ (2009), сб.411,поз.0001 | Вода | 1339 | 1007 | м3 | м3 | 1 | 0.01 | 2.44 | 0 | 0 | 0 | 0 | 1 | 0 |  | 0.01 | 2 | 10629957 | 602 | 0 | 0 | 0 | 0 | 0 | 0 | 0 | 0
185 | 10629958 | 10597125 | 9418944 | 1 | 1 | 1 | 1 | 1-1033 |  | Рабочий строитель среднего разряда 3,3 | 1369 | 1013 | чел.-ч | чел.-ч | 1 | 160.08 | 0 | 0 | 0 | 8.86 | 0 | 1 | 1 | )*1,15 | 184.092 | 2 | 10629958 | 603 | 0 | 0 | 0 | 0 | 0 | 0 | 0 | 0
185 | 10629959 | 10597125 | 121548 | 1 | 1 | 1 | 1 | 2 |  | ЗАТРАТЫ ТРУДА МАШИНИСТОВ | 1369 | 1013 | чел.-ч | чел.-ч | 1 | 11.64 | 0 | 0 | 0 | 0 | 0 | 1 | 2 | )*1,25 | 14.55 | 2 | 10629959 | 604 | 0 | 0 | 0 | 0 | 0 | 0 | 0 | 0
185 | 10629960 | 10597125 | 9419463 | 1 | 1 | 1 | 2 | 020129 | ФСЭМ (2009), сб.02,поз.0129 | Краны башенные при работе на других видах строительства: 8т | 1480 | 1013 | маш.ч | МАШ.Ч | 1 | 10.26 | 0 | 86.4 | 13.5 | 0 | 0 | 1 | 0 | )*1,25 | 12.825 | 2 | 10629960 | 605 | 0 | 0 | 0 | 0 | 0 | 0 | 0 | 0
185 | 10629961 | 10597125 | 9418732 | 1 | 1 | 1 | 2 | 021141 | ФСЭМ (2009), сб.02,поз.1141 | Краны на автомобильном ходу при работе на других видах строительства: 10т | 1480 | 1013 | маш.ч | МАШ.Ч | 1 | 1.38 | 0 | 111.99 | 13.5 | 0 | 0 | 1 | 0 | )*1,25 | 1.725 | 2 | 10629961 | 606 | 0 | 0 | 0 | 0 | 0 | 0 | 0 | 0
185 | 10629962 | 10597125 | 9419524 | 1 | 1 | 1 | 2 | 121011 | ФСЭМ (2009), сб.12,поз.1011 | Котлы битумные: передвижные 400 л | 1480 | 1013 | маш.ч | МАШ.Ч | 1 | 1.19 | 0 | 30 | 0 | 0 | 0 | 1 | 0 | )*1,25 | 1.4875 | 2 | 10629962 | 607 | 0 | 0 | 0 | 0 | 0 | 0 | 0 | 0
185 | 10629963 | 10597125 | 9432370 | 1 | 1 | 1 | 2 | 134041 | ФСЭМ (2009), сб.13,поз.4041 | Шуруповерт | 1480 | 1013 | маш.ч | МАШ.Ч | 1 | 11.54 | 0 | 3 | 0 | 0 | 0 | 1 | 0 | )*1,25 | 14.425 | 2 | 10629963 | 608 | 0 | 0 | 0 | 0 | 0 | 0 | 0 | 0
185 | 10629964 | 10597125 | 9418403 | 1 | 1 | 1 | 2 | 400001 | ФСЭМ (2009), сб.40,поз.0001 | Автомобили бортовые, грузоподъемность: до 5 т | 1480 | 1013 | маш.ч | МАШ.Ч | 1 | 2.08 | 0 | 87.17 | 11.6 | 0 | 0 | 1 | 0 | )*1,25 | 2.6 | 2 | 10629964 | 609 | 0 | 0 | 0 | 0 | 0 | 0 | 0 | 0
185 | 10629965 | 10597125 | 9421533 | 1 | 1 | 1 | 3 | 101-0195 | ФССЦ (2009), сб.101,поз.0195 | Гвозди толевые круглые 3,0х40 мм | 1348 | 1009 | т | т | 1000 | 0.003 | 8475 | 0 | 0 | 0 | 0 | 1 | 0 |  | 0.003 | 2 | 10629965 | 610 | 0 | 0 | 0 | 0 | 0 | 0 | 0 | 0
185 | 10629966 | 10597125 | 9439323 | 1 | 1 | 1 | 3 | 101-1482 | ФССЦ (2009), сб.101,поз.1482 | Шурупы с полукруглой головкой 5х70 мм | 1348 | 1009 | т | т | 1000 | 0.0073 | 12430 | 0 | 0 | 0 | 0 | 1 | 0 |  | 0.0073 | 2 | 10629966 | 611 | 0 | 0 | 0 | 0 | 0 | 0 | 0 | 0
185 | 10629967 | 10597125 | 9421359 | 1 | 1 | 1 | 3 | 101-1591 | ФССЦ (2009), сб.101,поз.1591 | Смола каменноугольная для дорожного строительства | 1348 | 1009 | т | т | 1000 | 0.0301 | 1695 | 0 | 0 | 0 | 0 | 1 | 0 |  | 0.0301 | 2 | 10629967 | 612 | 0 | 0 | 0 | 0 | 0 | 0 | 0 | 0
185 | 10629968 | 10597125 | 9418962 | 1 | 1 | 1 | 3 | 101-1705 | ФССЦ (2009), сб.101,поз.1705 | Пакля пропитанная | 1346 | 1009 | кг | кг | 1 | 167 | 9.04 | 0 | 0 | 0 | 0 | 1 | 0 |  | 167 | 2 | 10629968 | 613 | 0 | 0 | 0 | 0 | 0 | 0 | 0 | 0
185 | 10629969 | 10597125 | 9418676 | 1 | 1 | 1 | 3 | 101-1742 | ФССЦ (2009), сб.101,поз.1742 | Толь с крупнозернистой посыпкой гидроизоляционный марки ТГ-350 | 1327 | 1005 | м2 | м2 | 1 | 114 | 5.71 | 0 | 0 | 0 | 0 | 1 | 0 |  | 114 | 2 | 10629969 | 614 | 0 | 0 | 0 | 0 | 0 | 0 | 0 | 0
185 | 10629970 | 10597125 | 9418373 | 1 | 1 | 1 | 3 | 101-1805 | ФССЦ (2009), сб.101,поз.1805 | Гвозди строительные | 1348 | 1009 | т | т | 1000 | 0.0006 | 11978 | 0 | 0 | 0 | 0 | 1 | 0 |  | 0.0006 | 2 | 10629970 | 615 | 0 | 0 | 0 | 0 | 0 | 0 | 0 | 0
185 | 10629971 | 10597125 | 9844039 | 1 | 1 | 1 | 3 | 101-9411 | ГЭСН (2009), сб.101,поз.9411 | Скобяные изделия | 1035 | 1013 | компл. | компл. | 1 | 0 | 0 | 0 | 0 | 0 | 1 | 0 | 0 |  | 0 | 2 | 10629971 | 616 | 0 | 0 | 0 | 0 | 0 | 0 | 0 | 0
185 | 10629972 | 10597125 | 9997031 | 1 | 1 | 1 | 3 | 203-0179 | ФССЦ (2009), сб.203,поз.0179 | Блоки балконные дверные с двойным остеклением со спаренными полотнами однопольные БС 22-9, площадь 1,89 м2; БС 24-7,5, площадь 1,71 м2 | 1327 | 1005 | м2 | м2 | 1 | 100 | 414 | 0 | 0 | 0 | 0 | 1 | 0 |  | 100 | 2 | 10629972 | 617 | 0 | 0 | 0 | 0 | 0 | 0 | 0 | 0
185 | 10629973 | 10597125 | 9419611 | 1 | 1 | 1 | 3 | 405-0219 | ФССЦ (2009), сб.405,поз.0219 | Гипсовые вяжущие, марка Г3 | 1348 | 1009 | т | т | 1000 | 0.0249 | 729.98 | 0 | 0 | 0 | 0 | 1 | 0 |  | 0.0249 | 2 | 10629973 | 618 | 0 | 0 | 0 | 0 | 0 | 0 | 0 | 0
188 | 10597172 | 10597163 | 9423762 | 1 | 1 | 1 | 1 | 1-1047 |  | Рабочий строитель среднего разряда 4,7 | 1369 | 1013 | чел.-ч | чел.-ч | 1 | 5.31 | 0 | 0 | 0 | 10.65 | 0 | 1 | 1 | )*1,15 | 6.1065 | 2 | 10597164 | 619 | 0 | 0 | 0 | 0 | 0 | 0 | 0 | 0
188 | 10597173 | 10597163 | 121548 | 1 | 1 | 1 | 1 | 2 |  | ЗАТРАТЫ ТРУДА МАШИНИСТОВ | 1369 | 1013 | чел.-ч | чел.-ч | 1 | 0.01 | 0 | 0 | 0 | 0 | 0 | 1 | 2 | )*1,25 | 0.0125 | 2 | 10597165 | 620 | 0 | 0 | 0 | 0 | 0 | 0 | 0 | 0
188 | 10597174 | 10597163 | 9439220 | 1 | 1 | 1 | 2 | 030101 | ФСЭМ (2009), сб.03,поз.0101 | Автопогрузчики: 5т | 1480 | 1013 | маш.ч | МАШ.Ч | 1 | 0.01 | 0 | 89.99 | 10.06 | 0 | 0 | 1 | 0 | )*1,25 | 0.0125 | 2 | 10597166 | 621 | 0 | 0 | 0 | 0 | 0 | 0 | 0 | 0
188 | 10597175 | 10597163 | 9419796 | 1 | 1 | 1 | 2 | 030401 | ФСЭМ (2009), сб.03,поз.0401 | Лебедки электрические тяговым усилием: до 5,79 кН (0,59 т) | 1480 | 1013 | маш.ч | МАШ.Ч | 1 | 0.01 | 0 | 1.7 | 0 | 0 | 0 | 1 | 0 | )*1,25 | 0.0125 | 2 | 10597167 | 622 | 0 | 0 | 0 | 0 | 0 | 0 | 0 | 0
188 | 10597176 | 10597163 | 9425875 | 1 | 1 | 1 | 2 | 340101 | ФСЭМ (2009), сб.34,поз.0101 | Агрегаты окрасочные высокого давления для окраски поверхностей конструкций мощностью: 1 кВт | 1480 | 1013 | маш.ч | МАШ.Ч | 1 | 1.12 | 0 | 6.82 | 0 | 0 | 0 | 1 | 0 | )*1,25 | 1.4 | 2 | 10597168 | 623 | 0 | 0 | 0 | 0 | 0 | 0 | 0 | 0
188 | 10597177 | 10597163 | 9418403 | 1 | 1 | 1 | 2 | 400001 | ФСЭМ (2009), сб.40,поз.0001 | Автомобили бортовые, грузоподъемность: до 5 т | 1480 | 1013 | маш.ч | МАШ.Ч | 1 | 0.01 | 0 | 87.17 | 11.6 | 0 | 0 | 1 | 0 | )*1,25 | 0.0125 | 2 | 10597169 | 624 | 0 | 0 | 0 | 0 | 0 | 0 | 0 | 0
188 | 10597178 | 10597163 | 9453369 | 1 | 1 | 1 | 3 | 113-0021 | ФССЦ (2009), сб.113,поз.0021 | Грунтовка ГФ-021 красно-коричневая | 1348 | 1009 | т | т | 1000 | 0.012 | 15620 | 0 | 0 | 0 | 0 | 1 | 0 |  | 0.012 | 2 | 10597170 | 625 | 0 | 0 | 0 | 0 | 0 | 0 | 0 | 0
188 | 10597179 | 10597163 | 9710160 | 1 | 1 | 1 | 3 | 113-0077 | ФССЦ (2009), сб.113,поз.0077 | Ксилол нефтяной марки А | 1348 | 1009 | т | т | 1000 | 0.002 | 7640 | 0 | 0 | 0 | 0 | 1 | 0 |  | 0.002 | 2 | 10597171 | 626 | 0 | 0 | 0 | 0 | 0 | 0 | 0 | 0
189 | 10597189 | 10597180 | 9418933 | 1 | 1 | 1 | 1 | 1-1035 |  | Рабочий строитель среднего разряда 3,5 | 1369 | 1013 | чел.-ч | чел.-ч | 1 | 3.83 | 0 | 0 | 0 | 9.07 | 0 | 1 | 1 | )*1,15 | 4.4045 | 2 | 10597181 | 627 | 0 | 0 | 0 | 0 | 0 | 0 | 0 | 0
189 | 10597190 | 10597180 | 121548 | 1 | 1 | 1 | 1 | 2 |  | ЗАТРАТЫ ТРУДА МАШИНИСТОВ | 1369 | 1013 | чел.-ч | чел.-ч | 1 | 0.01 | 0 | 0 | 0 | 0 | 0 | 1 | 2 | )*1,25 | 0.0125 | 2 | 10597182 | 628 | 0 | 0 | 0 | 0 | 0 | 0 | 0 | 0
189 | 10597191 | 10597180 | 9439220 | 1 | 1 | 1 | 2 | 030101 | ФСЭМ (2009), сб.03,поз.0101 | Автопогрузчики: 5т | 1480 | 1013 | маш.ч | МАШ.Ч | 1 | 0.01 | 0 | 89.99 | 10.06 | 0 | 0 | 1 | 0 | )*1,25 | 0.0125 | 2 | 10597183 | 629 | 0 | 0 | 0 | 0 | 0 | 0 | 0 | 0
189 | 10597192 | 10597180 | 9419796 | 1 | 1 | 1 | 2 | 030401 | ФСЭМ (2009), сб.03,поз.0401 | Лебедки электрические тяговым усилием: до 5,79 кН (0,59 т) | 1480 | 1013 | маш.ч | МАШ.Ч | 1 | 0.01 | 0 | 1.7 | 0 | 0 | 0 | 1 | 0 | )*1,25 | 0.0125 | 2 | 10597184 | 630 | 0 | 0 | 0 | 0 | 0 | 0 | 0 | 0
189 | 10597193 | 10597180 | 9425875 | 1 | 1 | 1 | 2 | 340101 | ФСЭМ (2009), сб.34,поз.0101 | Агрегаты окрасочные высокого давления для окраски поверхностей конструкций мощностью: 1 кВт | 1480 | 1013 | маш.ч | МАШ.Ч | 1 | 0.65 | 0 | 6.82 | 0 | 0 | 0 | 1 | 0 | )*1,25 | 0.8125 | 2 | 10597185 | 631 | 0 | 0 | 0 | 0 | 0 | 0 | 0 | 0
189 | 10597194 | 10597180 | 9418403 | 1 | 1 | 1 | 2 | 400001 | ФСЭМ (2009), сб.40,поз.0001 | Автомобили бортовые, грузоподъемность: до 5 т | 1480 | 1013 | маш.ч | МАШ.Ч | 1 | 0.01 | 0 | 87.17 | 11.6 | 0 | 0 | 1 | 0 | )*1,25 | 0.0125 | 2 | 10597186 | 632 | 0 | 0 | 0 | 0 | 0 | 0 | 0 | 0
189 | 10597195 | 10597180 | 9425487 | 1 | 1 | 1 | 3 | 101-1292 | ФССЦ (2009), сб.101,поз.1292 | Уайт-спирит | 1348 | 1009 | т | т | 1000 | 0.0014 | 6667 | 0 | 0 | 0 | 0 | 1 | 0 |  | 0.0014 | 2 | 10597187 | 633 | 0 | 0 | 0 | 0 | 0 | 0 | 0 | 0
189 | 10597196 | 10597180 | 9477613 | 1 | 1 | 1 | 3 | 113-0246 | ФССЦ (2009), сб.113,поз.0246 | Эмаль ПФ-115 серая | 1348 | 1009 | т | т | 1000 | 0.019 | 14312.87 | 0 | 0 | 0 | 0 | 1 | 0 |  | 0.019 | 2 | 10597188 | 634 | 0 | 0 | 0 | 0 | 0 | 0 | 0 | 0
190 | 10597203 | 10597197 | 9419402 | 1 | 1 | 1 | 1 | 1-1037 |  | Рабочий строитель среднего разряда 3,7 | 1369 | 1013 | чел.-ч | чел.-ч | 1 | 204.06 | 0 | 0 | 0 | 9.29 | 0 | 1 | 1 | )*1,15 | 234.669 | 2 | 10597198 | 635 | 0 | 0 | 0 | 0 | 0 | 0 | 0 | 0
190 | 10597204 | 10597197 | 121548 | 1 | 1 | 1 | 1 | 2 |  | ЗАТРАТЫ ТРУДА МАШИНИСТОВ | 1369 | 1013 | чел.-ч | чел.-ч | 1 | 2.06 | 0 | 0 | 0 | 0 | 0 | 1 | 2 | )*1,25 | 2.575 | 2 | 10597199 | 636 | 0 | 0 | 0 | 0 | 0 | 0 | 0 | 0
190 | 10597205 | 10597197 | 9419343 | 1 | 1 | 1 | 2 | 030954 | ФСЭМ (2009), сб.03,поз.0954 | Подъемники грузоподъемностью до 500 кг одномачтовые, высота подъема: 45 м | 1480 | 1013 | маш.ч | МАШ.Ч | 1 | 2.06 | 0 | 31.26 | 11.6 | 0 | 0 | 1 | 0 | )*1,25 | 2.575 | 2 | 10597200 | 637 | 0 | 0 | 0 | 0 | 0 | 0 | 0 | 0
190 | 10597206 | 10597197 | 9420201 | 1 | 1 | 1 | 3 | 402-0083 | ФССЦ (2009), сб.402,поз.0083 | Раствор готовый отделочный тяжелый, цементно-известковый 1:1:6 | 1339 | 1007 | м3 | м3 | 1 | 0.1 | 517.9 | 0 | 0 | 0 | 0 | 1 | 0 |  | 0.1 | 2 | 10597201 | 638 | 0 | 0 | 0 | 0 | 0 | 0 | 0 | 0
190 | 10597207 | 10597197 | 9422661 | 1 | 1 | 1 | 3 | 402-0086 | ФССЦ (2009), сб.402,поз.0086 | Раствор готовый отделочный тяжелый, известковый 1:2,5 | 1339 | 1007 | м3 | м3 | 1 | 4.3 | 510.4 | 0 | 0 | 0 | 0 | 1 | 0 |  | 4.3 | 2 | 10597202 | 639 | 0 | 0 | 0 | 0 | 0 | 0 | 0 | 0
191 | 10597219 | 10597208 | 9418582 | 1 | 1 | 1 | 1 | 1-1038 |  | Рабочий строитель среднего разряда 3,8 | 1369 | 1013 | чел.-ч | чел.-ч | 1 | 89.09 | 0 | 0 | 0 | 9.4 | 0 | 1 | 1 | )*1,15 | 102.4535 | 2 | 10597209 | 640 | 0 | 0 | 0 | 0 | 0 | 0 | 0 | 0
191 | 10597220 | 10597208 | 121548 | 1 | 1 | 1 | 1 | 2 |  | ЗАТРАТЫ ТРУДА МАШИНИСТОВ | 1369 | 1013 | чел.-ч | чел.-ч | 1 | 6.76 | 0 | 0 | 0 | 0 | 0 | 1 | 2 | )*1,25 | 8.45 | 2 | 10597210 | 641 | 0 | 0 | 0 | 0 | 0 | 0 | 0 | 0
191 | 10597221 | 10597208 | 9419343 | 1 | 1 | 1 | 2 | 030954 | ФСЭМ (2009), сб.03,поз.0954 | Подъемники грузоподъемностью до 500 кг одномачтовые, высота подъема: 45 м | 1480 | 1013 | маш.ч | МАШ.Ч | 1 | 0.84 | 0 | 31.26 | 11.6 | 0 | 0 | 1 | 0 | )*1,25 | 1.05 | 2 | 10597211 | 642 | 0 | 0 | 0 | 0 | 0 | 0 | 0 | 0
191 | 10597222 | 10597208 | 9762554 | 1 | 1 | 1 | 2 | 111500 | ФСЭМ (2009), сб.11,поз.1500 | Растворонасосы: 1 м3/ч | 1480 | 1013 | маш.ч | МАШ.Ч | 1 | 5.92 | 0 | 15.3 | 10.06 | 0 | 0 | 1 | 0 | )*1,25 | 7.4 | 2 | 10597212 | 643 | 0 | 0 | 0 | 0 | 0 | 0 | 0 | 0
191 | 10597223 | 10597208 | 9439951 | 1 | 1 | 1 | 3 | 101-0179 | ФССЦ (2009), сб.101,поз.0179 | Гвозди строительные с плоской головкой 1,6x50 мм | 1348 | 1009 | т | т | 1000 | 0.00012 | 8475 | 0 | 0 | 0 | 0 | 1 | 0 |  | 0.00012 | 2 | 10597213 | 644 | 0 | 0 | 0 | 0 | 0 | 0 | 0 | 0
191 | 10597224 | 10597208 | 9423848 | 1 | 1 | 1 | 3 | 101-0874 | ФССЦ (2009), сб.101,поз.0874 | Сетка тканая с квадратными ячейками № 05 без покрытия | 1327 | 1005 | м2 | м2 | 1 | 5.28 | 28.25 | 0 | 0 | 0 | 0 | 1 | 0 |  | 5.28 | 2 | 10597214 | 645 | 0 | 0 | 0 | 0 | 0 | 0 | 0 | 0
191 | 10597225 | 10597208 | 9433678 | 1 | 1 | 1 | 3 | 102-0054 | ФССЦ (2009), сб.102,поз.0054 | Доски обрезные хвойных пород длиной 4-6,5 м, шириной 75-150 мм, толщиной 25 мм, IV сорта | 1339 | 1007 | м3 | м3 | 1 | 0.06 | 832.7 | 0 | 0 | 0 | 0 | 1 | 0 |  | 0.06 | 2 | 10597215 | 646 | 0 | 0 | 0 | 0 | 0 | 0 | 0 | 0
191 | 10597226 | 10597208 | 9420201 | 1 | 1 | 1 | 3 | 402-0083 | ФССЦ (2009), сб.402,поз.0083 | Раствор готовый отделочный тяжелый, цементно-известковый 1:1:6 | 1339 | 1007 | м3 | м3 | 1 | 0.2 | 517.9 | 0 | 0 | 0 | 0 | 1 | 0 |  | 0.2 | 2 | 10597216 | 647 | 0 | 0 | 0 | 0 | 0 | 0 | 0 | 0
191 | 10597227 | 10597208 | 9422661 | 1 | 1 | 1 | 3 | 402-0086 | ФССЦ (2009), сб.402,поз.0086 | Раствор готовый отделочный тяжелый, известковый 1:2,5 | 1339 | 1007 | м3 | м3 | 1 | 1.58 | 510.4 | 0 | 0 | 0 | 0 | 1 | 0 |  | 1.58 | 2 | 10597217 | 648 | 0 | 0 | 0 | 0 | 0 | 0 | 0 | 0
191 | 10597228 | 10597208 | 9419611 | 1 | 1 | 1 | 3 | 405-0219 | ФССЦ (2009), сб.405,поз.0219 | Гипсовые вяжущие, марка Г3 | 1348 | 1009 | т | т | 1000 | 0.006 | 729.98 | 0 | 0 | 0 | 0 | 1 | 0 |  | 0.006 | 2 | 10597218 | 649 | 0 | 0 | 0 | 0 | 0 | 0 | 0 | 0
192 | 10629975 | 10597229 | 9419402 | 1 | 1 | 1 | 1 | 1-1037 |  | Рабочий строитель среднего разряда 3,7 | 1369 | 1013 | чел.-ч | чел.-ч | 1 | 204.06 | 0 | 0 | 0 | 9.29 | 0 | 1 | 1 | )*1,15 | 234.669 | 2 | 10629975 | 650 | 0 | 0 | 0 | 0 | 0 | 0 | 0 | 0
192 | 10629976 | 10597229 | 121548 | 1 | 1 | 1 | 1 | 2 |  | ЗАТРАТЫ ТРУДА МАШИНИСТОВ | 1369 | 1013 | чел.-ч | чел.-ч | 1 | 2.06 | 0 | 0 | 0 | 0 | 0 | 1 | 2 | )*1,25 | 2.575 | 2 | 10629976 | 651 | 0 | 0 | 0 | 0 | 0 | 0 | 0 | 0
192 | 10629977 | 10597229 | 9419343 | 1 | 1 | 1 | 2 | 030954 | ФСЭМ (2009), сб.03,поз.0954 | Подъемники грузоподъемностью до 500 кг одномачтовые, высота подъема: 45 м | 1480 | 1013 | маш.ч | МАШ.Ч | 1 | 2.06 | 0 | 31.26 | 11.6 | 0 | 0 | 1 | 0 | )*1,25 | 2.575 | 2 | 10629977 | 652 | 0 | 0 | 0 | 0 | 0 | 0 | 0 | 0
192 | 10629978 | 10597229 | 9420201 | 1 | 1 | 1 | 3 | 402-0083 | ФССЦ (2009), сб.402,поз.0083 | Раствор готовый отделочный тяжелый, цементно-известковый 1:1:6 | 1339 | 1007 | м3 | м3 | 1 | 0.1 | 517.9 | 0 | 0 | 0 | 0 | 1 | 0 |  | 0.1 | 2 | 10629978 | 653 | 0 | 0 | 0 | 0 | 0 | 0 | 0 | 0
192 | 10629979 | 10597229 | 9422661 | 1 | 1 | 1 | 3 | 402-0086 | ФССЦ (2009), сб.402,поз.0086 | Раствор готовый отделочный тяжелый, известковый 1:2,5 | 1339 | 1007 | м3 | м3 | 1 | 4.3 | 510.4 | 0 | 0 | 0 | 0 | 1 | 0 |  | 4.3 | 2 | 10629979 | 654 | 0 | 0 | 0 | 0 | 0 | 0 | 0 | 0
193 | 10629980 | 10597238 | 9419296 | 1 | 1 | 1 | 1 | 1-1034 |  | Рабочий строитель среднего разряда 3,4 | 1369 | 1013 | чел.-ч | чел.-ч | 1 | 42.9 | 0 | 0 | 0 | 8.97 | 0 | 1 | 1 | )*1,15 | 49.335 | 2 | 10629980 | 655 | 0 | 0 | 0 | 0 | 0 | 0 | 0 | 0
193 | 10629981 | 10597238 | 121548 | 1 | 1 | 1 | 1 | 2 |  | ЗАТРАТЫ ТРУДА МАШИНИСТОВ | 1369 | 1013 | чел.-ч | чел.-ч | 1 | 0.02 | 0 | 0 | 0 | 0 | 0 | 1 | 2 | )*1,25 | 0.025 | 2 | 10629981 | 656 | 0 | 0 | 0 | 0 | 0 | 0 | 0 | 0
193 | 10629982 | 10597238 | 9419343 | 1 | 1 | 1 | 2 | 030954 | ФСЭМ (2009), сб.03,поз.0954 | Подъемники грузоподъемностью до 500 кг одномачтовые, высота подъема: 45 м | 1480 | 1013 | маш.ч | МАШ.Ч | 1 | 0.02 | 0 | 31.26 | 11.6 | 0 | 0 | 1 | 0 | )*1,25 | 0.025 | 2 | 10629982 | 657 | 0 | 0 | 0 | 0 | 0 | 0 | 0 | 0
193 | 10629983 | 10597238 | 9418403 | 1 | 1 | 1 | 2 | 400001 | ФСЭМ (2009), сб.40,поз.0001 | Автомобили бортовые, грузоподъемность: до 5 т | 1480 | 1013 | маш.ч | МАШ.Ч | 1 | 0.15 | 0 | 87.17 | 11.6 | 0 | 0 | 1 | 0 | )*1,25 | 0.1875 | 2 | 10629983 | 658 | 0 | 0 | 0 | 0 | 0 | 0 | 0 | 0
193 | 10629984 | 10597238 | 9420837 | 1 | 1 | 1 | 3 | 101-1596 | ФССЦ (2009), сб.101,поз.1596 | Шкурка шлифовальная двухслойная с зернистостью 40-25 | 1327 | 1005 | м2 | м2 | 1 | 8.4 | 72.32 | 0 | 0 | 0 | 0 | 1 | 0 |  | 8.4 | 2 | 10629984 | 659 | 0 | 0 | 0 | 0 | 0 | 0 | 0 | 0
193 | 10629985 | 10597238 | 9422012 | 1 | 1 | 1 | 3 | 101-1712 | ФССЦ (2009), сб.101,поз.1712 | Шпатлевка клеевая | 1348 | 1009 | т | т | 1000 | 0.051 | 4294 | 0 | 0 | 0 | 0 | 1 | 0 |  | 0.051 | 2 | 10629985 | 660 | 0 | 0 | 0 | 0 | 0 | 0 | 0 | 0
193 | 10629986 | 10597238 | 9422346 | 1 | 1 | 1 | 3 | 101-1757 | ФССЦ (2009), сб.101,поз.1757 | Ветошь | 1346 | 1009 | кг | кг | 1 | 0.31 | 1.82 | 0 | 0 | 0 | 0 | 1 | 0 |  | 0.31 | 2 | 10629986 | 661 | 0 | 0 | 0 | 0 | 0 | 0 | 0 | 0
193 | 10629987 | 10597238 | 9440037 | 1 | 1 | 1 | 3 | 101-1959 | ФССЦ (2009), сб.101,поз.1959 | Краска водоэмульсионная ВЭАК-1180 | 1348 | 1009 | т | т | 1000 | 0.063 | 15481 | 0 | 0 | 0 | 0 | 1 | 0 |  | 0.063 | 2 | 10629987 | 662 | 0 | 0 | 0 | 0 | 0 | 0 | 0 | 0
194 | 10597261 | 10597255 | 9419402 | 1 | 1 | 1 | 1 | 1-1037 |  | Рабочий строитель среднего разряда 3,7 | 1369 | 1013 | чел.-ч | чел.-ч | 1 | 9.79 | 0 | 0 | 0 | 9.29 | 0 | 1 | 1 | )*1,15 | 11.2585 | 2 | 10597256 | 663 | 0 | 0 | 0 | 0 | 0 | 0 | 0 | 0
194 | 10597262 | 10597255 | 9419796 | 1 | 1 | 1 | 2 | 030401 | ФСЭМ (2009), сб.03,поз.0401 | Лебедки электрические тяговым усилием: до 5,79 кН (0,59 т) | 1480 | 1013 | маш.ч | МАШ.Ч | 1 | 0.13 | 0 | 1.7 | 0 | 0 | 0 | 1 | 0 | )*1,25 | 0.1625 | 2 | 10597257 | 664 | 0 | 0 | 0 | 0 | 0 | 0 | 0 | 0
194 | 10597263 | 10597255 | 9418403 | 1 | 1 | 1 | 2 | 400001 | ФСЭМ (2009), сб.40,поз.0001 | Автомобили бортовые, грузоподъемность: до 5 т | 1480 | 1013 | маш.ч | МАШ.Ч | 1 | 0.11 | 0 | 87.17 | 11.6 | 0 | 0 | 1 | 0 | )*1,25 | 0.1375 | 2 | 10597258 | 665 | 0 | 0 | 0 | 0 | 0 | 0 | 0 | 0
194 | 10597264 | 10597255 | 9977809 | 1 | 1 | 1 | 3 | 101-0481 | ФССЦ (2009), сб.101,поз.0481 | Краска КО-42 | 1348 | 1009 | т | т | 1000 | 0.079 | 24150 | 0 | 0 | 0 | 0 | 1 | 0 |  | 0.079 | 2 | 10597259 | 666 | 0 | 0 | 0 | 0 | 0 | 0 | 0 | 0
194 | 10597265 | 10597255 | 9425487 | 1 | 1 | 1 | 3 | 101-1292 | ФССЦ (2009), сб.101,поз.1292 | Уайт-спирит | 1348 | 1009 | т | т | 1000 | 0.007 | 6667 | 0 | 0 | 0 | 0 | 1 | 0 |  | 0.007 | 2 | 10597260 | 667 | 0 | 0 | 0 | 0 | 0 | 0 | 0 | 0
195 | 10629414 | 10629413 | 9418944 | 1 | 1 | 1 | 1 | 1-1033 |  | Рабочий строитель среднего разряда 3,3 | 1369 | 1013 | чел.-ч | чел.-ч | 1 | 156.4 | 0 | 0 | 0 | 8.86 | 0 | 1 | 1 | )*1,15 | 179.86 | 2 | 10629414 | 668 | 0 | 0 | 0 | 0 | 0 | 0 | 0 | 0
195 | 10629415 | 10629413 | 121548 | 1 | 1 | 1 | 1 | 2 |  | ЗАТРАТЫ ТРУДА МАШИНИСТОВ | 1369 | 1013 | чел.-ч | чел.-ч | 1 | 1.96 | 0 | 0 | 0 | 0 | 0 | 1 | 2 | *1,25 | 2.45 | 2 | 10629415 | 669 | 0 | 0 | 0 | 0 | 0 | 0 | 0 | 0
195 | 10629416 | 10629413 | 9419463 | 1 | 1 | 1 | 2 | 020129 | ФСЭМ (2009), сб.02,поз.0129 | Краны башенные при работе на других видах строительства: 8т | 1480 | 1013 | маш.ч | МАШ.Ч | 1 | 1.96 | 0 | 86.4 | 13.5 | 0 | 0 | 1 | 0 | *1,25 | 2.45 | 2 | 10629416 | 670 | 0 | 0 | 0 | 0 | 0 | 0 | 0 | 0
195 | 10629417 | 10629413 | 9418403 | 1 | 1 | 1 | 2 | 400001 | ФСЭМ (2009), сб.40,поз.0001 | Автомобили бортовые, грузоподъемность: до 5 т | 1480 | 1013 | маш.ч | МАШ.Ч | 1 | 0.99 | 0 | 87.17 | 11.6 | 0 | 0 | 1 | 0 | *1,25 | 1.2375 | 2 | 10629417 | 671 | 0 | 0 | 0 | 0 | 0 | 0 | 0 | 0
195 | 10629418 | 10629413 | 9420126 | 1 | 1 | 1 | 3 | 101-0083 | ФССЦ (2009), сб.101,поз.0083 | Блоки стеклянные пустотелые бесцветные размером 194х194х98 мм | 1356 | 1010 | 1000 шт. | 1000 шт. | 1000 | 2.6 | 6893 | 0 | 0 | 0 | 0 | 1 | 0 |  | 2.6 | 2 | 10629418 | 672 | 0 | 0 | 0 | 0 | 0 | 0 | 0 | 0
195 | 10629419 | 10629413 | 9669787 | 1 | 1 | 1 | 3 | 204-0100 | ФССЦ (2009), сб.204,поз.0100 | Горячекатаная арматурная сталь класса А-I, А-II, А-III | 1348 | 1009 | т | т | 1000 | 0.112 | 5650 | 0 | 0 | 0 | 0 | 1 | 0 |  | 0.112 | 2 | 10629419 | 673 | 0 | 0 | 0 | 0 | 0 | 0 | 0 | 0
195 | 10629420 | 10629413 | 9422233 | 1 | 1 | 1 | 3 | 402-0012 | ФССЦ (2009), сб.402,поз.0012 | Раствор готовый кладочный цементно-известковый марки 25 | 1339 | 1007 | м3 | м3 | 1 | 0.74 | 497 | 0 | 0 | 0 | 0 | 1 | 0 |  | 0.74 | 2 | 10629420 | 674 | 0 | 0 | 0 | 0 | 0 | 0 | 0 | 0